## Impressum
Impressum
Die in diesem Excel-File enthaltene Liste der zwischen 2006 und 2022 in Betrieb gesetzten Wasserkraftanlagen ist eine Zusammenstellung der öffentlich zugänglichen Daten der Statistik der Wasserkraftanlagen der Schweiz (WASTA) von 2022 und der Liste der KEV-Bezüger (KEV) von 2022. Einige ergänzende Informationen wurden durch das Bundesamt für Energie BFE zur Verfügung gestellt.
Die Zusammenstellung erfolgte durch Wasser-Agenda 21.
Aus Datenschutzgründen sind die Kraftwerke kleiner 30kW und Kraftwerke, die (noch) keine KEV beziehen anonymisiert dargestellt.
Auf der Website von Wasser-Agenda 21 sind in Form von Faktenblätter ergänzende Zahlen und Informationen zusammen gestellt. http://www.wa21.ch/de/ThemenDossiers/Nutzung-der-Wasserkraft/Faktenblaetter
Die Angaben sind ohne Gewähr. Aus den publizierten Daten können keine Ansprüche geltend gemacht werden.

## in_Betrieb_gesetzt_2006bis2022
Name Zentrale, Standort (WASTA) | Projektart | Kraftwerkstyp | Fördermodell | Kanton | Inbetriebnahme Jahr | Leistung |  | zusätzliche Produktionserwartung |  | Quelle | Bemerkungen
Küblis | Umbau / Erweiterung | Ausleitkraftwerk |  | GR | 2006 | 44 | MW | -3000 | MWh/a | WASTA
- | Neuanlage | Trinkwasserkraftwerk |  | GR | 2006 | 0.00665 | MW | 6 | MWh/a | KEV
- | Neuanlage | Trinkwasserkraftwerk | KEV | AG | 2006 | 0.003 | MW | 18 | MWh/a | KEV
- | Neuanlage | Trinkwasserkraftwerk | KEV | LU | 2006 | 0.006 | MW | 28 | MWh/a | KEV
- | Neuanlage | Trinkwasserkraftwerk | KEV | TG | 2006 | 0.0075 | MW | 35.6 | MWh/a | KEV
- | Neuanlage | Trinkwasserkraftwerk | KEV | ZG | 2006 | 0.012 | MW | 53 | MWh/a | KEV
- | Neuanlage | Durchlaufkraftwerk | KEV | SO | 2006 | 0.01 | MW | 65 | MWh/a | KEV
- | Neuanlage | Trinkwasserkraftwerk | KEV | SG | 2006 | 0.015 | MW | 100 | MWh/a | KEV
- | Neuanlage | Trinkwasserkraftwerk | KEV | OW | 2006 | 0.027 | MW | 100 | MWh/a | KEV
- | Neuanlage | Trinkwasserkraftwerk | KEV | BE | 2006 | 0.023 | MW | 108 | MWh/a | KEV
- | Umbau / Erweiterung | Durchlaufkraftwerk | KEV | BE | 2006 | 0.018 | MW | 120 | MWh/a | KEV
Kleinkraftwerk Gemmet, Oberwald | Neuanlage | Trinkwasserkraftwerk | KEV | VS | 2006 | 0.045 | MW | 130 | MWh/a | KEV
- | Neuanlage | Trinkwasserkraftwerk | KEV | SG | 2006 | 0.028 | MW | 175 | MWh/a | KEV
Wasserkraftwerk Twannbach, Twann | Umbau / Erweiterung | Durchlaufkraftwerk | KEV | BE | 2006 | 0.075 | MW | 250 | MWh/a | KEV
TWKW Schwarze Tschuggo, Törbel | Neuanlage | Trinkwasserkraftwerk | KEV | VS | 2006 | 0.11 | MW | 250 | MWh/a | KEV
Wasserkraftschnecke, Ennenda | Umbau / Erweiterung | Durchlaufkraftwerk | KEV | GL | 2006 | 0.032 | MW | 260 | MWh/a | KEV
K Repower AG Klosters - Dotierkraftwerk Wehr, Klosters | Neuanlage | Dotierwasserkraftwerk | KEV | GR | 2006 | 0.0836 | MW | 260 | MWh/a | KEV
Usine de Ste-Apolline Anne-Elisabeth Nobs, Villars-sur-Glâne | Umbau / Erweiterung | Ausleitkraftwerk | KEV | FR | 2006 | 0.04 | MW | 270 | MWh/a | KEV
TWKW Wichje Zermatt, Zermatt | Neuanlage | Trinkwasserkraftwerk | KEV | VS | 2006 | 0.06 | MW | 310 | MWh/a | KEV
TWKW Adelboden Moosweid, Adelboden | Neuanlage | Trinkwasserkraftwerk | KEV | BE | 2006 | 0.075 | MW | 400 | MWh/a | KEV
centrale de l'Armary, Aubonne | Neuanlage | Durchlaufkraftwerk | KEV | VD | 2006 | 0.068 | MW | 420 | MWh/a | KEV
Micro-centrale de Purgatoire I, Sion | Neuanlage | Trinkwasserkraftwerk | KEV | VS | 2006 | 0.11 | MW | 450 | MWh/a | KEV
Micro-centrale de Combette Sion, Sion | Neuanlage | Trinkwasserkraftwerk | KEV | VS | 2006 | 0.12 | MW | 450 | MWh/a | KEV
KW Dorfbach, Altdorf | Neuanlage | Durchlaufkraftwerk | KEV | UR | 2006 | 0.055 | MW | 460 | MWh/a | KEV
Micro-turbinage du Capelard, Lausanne | Neuanlage | Ausleitkraftwerk | KEV | VD | 2006 | 0.16 | MW | 484.589 | MWh/a | KEV
KW Buchholz St. Gallen, St. Gallen | Neuanlage | Durchlaufkraftwerk | KEV | SG | 2006 | 0.14 | MW | 600 | MWh/a | KEV | Wiederinbetriebnahme nach Stilllegung
Kraftwerk Obermatt-Zwingen, Zwingen | Umbau / Erweiterung | Ausleitkraftwerk | KEV | BL | 2006 | 0.38 | MW | 600 | MWh/a | WASTA
K KWKW Webcenter Aarburg, Aarburg | Umbau / Erweiterung | Durchlaufkraftwerk | KEV | AG | 2006 | 0.35 | MW | 1620 | MWh/a | KEV
Taubenloch | Umbau / Erweiterung | Ausleitkraftwerk |  | BE | 2006 | 0.3 | MW | 2000 | MWh/a | WASTA
Kappelerhof, Baden, Chappelerhof | Umbau / Erweiterung | Durchlaufkraftwerk | KEV | AG | 2006 | 6 | MW | 22300 | MWh/a | WASTA
Wettingen EW der Stadt Zürich | Umbau / Erweiterung | Durchlaufkraftwerk |  | AG | 2007 | 24 | MW | -12900 | MWh/a | WASTA
- | Umbau / Erweiterung | Durchlaufkraftwerk | KEV | AG | 2007 | 0.014 | MW | 20 | MWh/a | KEV
- | Neuanlage | Trinkwasserkraftwerk | KEV | SG | 2007 | 0.0029 | MW | 23 | MWh/a | KEV
- | Umbau / Erweiterung | Durchlaufkraftwerk | KEV | AG | 2007 | 0.019 | MW | 30 | MWh/a | KEV
- | Umbau / Erweiterung | Durchlaufkraftwerk | KEV | BE | 2007 | 0.011 | MW | 31 | MWh/a | KEV
- | Umbau / Erweiterung | Durchlaufkraftwerk | KEV | SO | 2007 | 0.01 | MW | 35 | MWh/a | KEV
- | Neuanlage | Trinkwasserkraftwerk | KEV | TI | 2007 | 0.02 | MW | 48.434 | MWh/a | KEV
- | Umbau / Erweiterung | Ausleitkraftwerk | KEV | BE | 2007 | 0.008 | MW | 61 | MWh/a | KEV
- | Neuanlage | Trinkwasserkraftwerk | KEV | BE | 2007 | 0.012 | MW | 70 | MWh/a | KEV
- | Neuanlage | Trinkwasserkraftwerk | KEV | ZH | 2007 | 0.019 | MW | 70.2 | MWh/a | KEV
- | Neuanlage | Trinkwasserkraftwerk | KEV | GR | 2007 | 0.0122 | MW | 90 | MWh/a | KEV
- | Umbau / Erweiterung | Ausleitkraftwerk | KEV | VD | 2007 | 0.014 | MW | 100 | MWh/a | KEV
- | Umbau / Erweiterung | Ausleitkraftwerk | KEV | AG | 2007 | 0.028 | MW | 140 | MWh/a | KEV
Alte Papierfabrik Netstal, Rudolfstetten AG | Umbau / Erweiterung | Durchlaufkraftwerk | KEV | GL | 2007 | 0.075 | MW | 165 | MWh/a | KEV
- | Neuanlage | Trinkwasserkraftwerk | KEV | GL | 2007 | 0.03 | MW | 170 | MWh/a | KEV
Turbinenanlage Reservoir Erlimad, Hasliberg Wasserwendi | Neuanlage | Trinkwasserkraftwerk | KEV | BE | 2007 | 0.032 | MW | 175 | MWh/a | KEV
TWKW Dalin Präz, Präz | Neuanlage | Trinkwasserkraftwerk | KEV | GR | 2007 | 0.0461 | MW | 200 | MWh/a | KEV
Kraftwerk Haslenmühle, Gossau | Umbau / Erweiterung | Ausleitkraftwerk | KEV | SG | 2007 | 0.113 | MW | 330 | MWh/a | KEV
Centrale du Bouet, Collonges | Umbau / Erweiterung | Trinkwasserkraftwerk | KEV | VS | 2007 | 0.052 | MW | 335 | MWh/a | KEV
TWKW Wissmürli Maienfeld, Maienfeld | Neuanlage | Trinkwasserkraftwerk | KEV | GR | 2007 | 0.065 | MW | 376 | MWh/a | KEV
KWKW Wasserversorgung Vilters-Wangs - Buchholz, Wangs | Neuanlage | Trinkwasserkraftwerk | KEV | SG | 2007 | 0.083 | MW | 450 | MWh/a | KEV
KKW Buchwald - Valens Pfäfers, Pfäfers | Neuanlage | Trinkwasserkraftwerk | KEV | SG | 2007 | 0.12 | MW | 655 | MWh/a | KEV
Hydro - Petite centrale hydroélectrique Haut-Intyamon - Albeuve, Albeuve | Neuanlage | Trinkwasserkraftwerk | KEV | FR | 2007 | 0.164 | MW | 800 | MWh/a | KEV
Sittertal Sittertal AG | Umbau / Erweiterung | Durchlaufkraftwerk |  | SG | 2007 | 0.43 | MW | 800 | MWh/a | WASTA
Kraftwerk Niedertöss, Winterthur | Umbau / Erweiterung | Ausleitkraftwerk | KEV | ZH | 2007 | 0.151 | MW | 830 | MWh/a | KEV
Rütiberg (Obersee), Rütiberg / Näfels | Umbau / Erweiterung | Durchlaufkraftwerk | KEV | GL | 2007 | 0.93 | MW | 880 | MWh/a | WASTA
STEP Vallée Bagnes, Le Châble, Bagnes | Umbau / Erweiterung | Infrastrukturkraftwerk | KEV | VS | 2007 | 0.38 | MW | 900 | MWh/a | WASTA | fehlt in WASTA von 2007, Wiederinbetriebnahme nach Umbau
KW Sitli Filzbach, Filzbach | Umbau / Erweiterung | Durchlaufkraftwerk | KEV | GL | 2007 | 0.23 | MW | 950 | MWh/a | KEV
Stäubenwald, Gurtnellen | Neuanlage | Durchlaufkraftwerk | KEV | UR | 2007 | 0.31 | MW | 1000 | MWh/a | WASTA
K TWKW Pontresina - Clüx, Pontresina | Neuanlage | Trinkwasserkraftwerk | KEV | GR | 2007 | 0.25 | MW | 1100 | MWh/a | KEV | fehlt in WASTA von 2007
KW Obertöss Winterthur, Winterthur | Umbau / Erweiterung | Ausleitkraftwerk | KEV | ZH | 2007 | 0.227 | MW | 1300 | MWh/a | KEV | fehlt in WASTA von 2007, Wiederinbetriebnahme nach Umbau
Vessy | Umbau / Wertberichtigung | Ausleitkraftwerk |  | GE | 2007 | 0.32 | MW | 1550 | MWh/a | WASTA
Islas EW der Gemeinde St. Moritz | Umbau / Erweiterung | Durchlaufkraftwerk | KEV | GR | 2007 | 4.2 | MW | 2000 | MWh/a | WASTA | fehlt in WASTA von 2007
Hefti, Hätzingen | Umbau / Erweiterung | Durchlaufkraftwerk | KEV | GL | 2007 | 0.88 | MW | 4600 | MWh/a | WASTA
Trempel Kraftwerke Trempel AG | Umbau / Erweiterung | Ausleitkraftwerk | KEV | SG | 2007 | 1 | MW | 4700 | MWh/a | WASTA
Turtig, Raron | Neuanlage | Durchlaufkraftwerk | KEV | VS | 2007 | 1.06 | MW | 6890 | MWh/a | WASTA
Wettingen-Dotierzentrale EW der Stadt Zürich | Neuanlage | Dotierwasserkraftwerk |  | AG | 2007 | 1.9 | MW | 13700 | MWh/a | WASTA
Grimsel I (Grimselsee) Kraftwerke Oberhasli AG | Umbau / Erweiterung | Speicherkraftwerk |  | BE | 2007 | 32 | MW | 34000 | MWh/a | WASTA
Biasca Officine Idroelettriche di Blenio SA | Umbau / Erweiterung | Speicherkraftwerk |  | TI | 2007 | 324 | MW | 34000 | MWh/a | WASTA
Innertkirchen I Kraftwerke Oberhasli AG | Umbau / Erweiterung | Speicherkraftwerk |  | BE | 2007 | 239.5 | MW | 75800 | MWh/a | WASTA
K Repower AG Campocologna II, Erneuerung | Umbau / Erweiterung | Durchlaufkraftwerk | KEV | GR | 2008 | 0 | MW | 0 | MWh/a | WASTA
KW Büeli Oberterzen | Umbau / Erweiterung | Umbau / Erweiterung | KEV | SG | 2008 | 1.16 | MW | 0 | MWh/a | WASTA
- | Neuanlage | Trinkwasserkraftwerk | KEV | VD | 2008 | 0.0004 | MW | 2.2 | MWh/a | KEV
- | Umbau / Erweiterung | Durchlaufkraftwerk | KEV | BE | 2008 | 0.001 | MW | 6 | MWh/a | KEV
- | Umbau / Erweiterung | Durchlaufkraftwerk | KEV | SG | 2008 | 0.0075 | MW | 8 | MWh/a | KEV
- | Umbau / Erweiterung | Durchlaufkraftwerk | KEV | BE | 2008 | 0.006 | MW | 12 | MWh/a | KEV
- | Neuanlage | Trinkwasserkraftwerk | KEV | NE | 2008 | 0.012 | MW | 12 | MWh/a | KEV
- | Umbau / Erweiterung | Durchlaufkraftwerk | KEV | BE | 2008 | 0.005 | MW | 24 | MWh/a | KEV
- | Umbau / Erweiterung | Durchlaufkraftwerk | KEV | LU | 2008 | 0.007 | MW | 24 | MWh/a | KEV
- | Umbau / Erweiterung | Durchlaufkraftwerk | KEV | AG | 2008 | 0.0055 | MW | 30 | MWh/a | KEV
- | Neuanlage | Trinkwasserkraftwerk | KEV | BE | 2008 | 0.008 | MW | 30 | MWh/a | KEV
- | Neuanlage | Durchlaufkraftwerk | KEV | GR | 2008 | 0.007 | MW | 50 | MWh/a | KEV
- | Neuanlage | Trinkwasserkraftwerk | KEV | NW | 2008 | 0.0127 | MW | 50 | MWh/a | KEV
- | Neuanlage | Dotierwasserkraftwerk | KEV | BE | 2008 | 0.013 | MW | 54 | MWh/a | KEV
- | Neuanlage | Trinkwasserkraftwerk | KEV | ZH | 2008 | 0.011 | MW | 61.3 | MWh/a | KEV
- | Neuanlage | Trinkwasserkraftwerk | KEV | NW | 2008 | 0.013 | MW | 70 | MWh/a | KEV
- | Neuanlage | Ausleitkraftwerk | KEV | VD | 2008 | 0.01 | MW | 73 | MWh/a | KEV
- | Neuanlage | Ausleitkraftwerk | KEV | SG | 2008 | 0.013 | MW | 80 | MWh/a | KEV
- | Neuanlage | Trinkwasserkraftwerk | KEV | NW | 2008 | 0.0179 | MW | 93 | MWh/a | KEV
- | Neuanlage | Trinkwasserkraftwerk | KEV | NW | 2008 | 0.016 | MW | 100 | MWh/a | KEV
- | Neuanlage | Trinkwasserkraftwerk | KEV | BE | 2008 | 0.022 | MW | 100 | MWh/a | KEV
- | Neuanlage | Trinkwasserkraftwerk | KEV | LU | 2008 | 0.0225 | MW | 137.8 | MWh/a | KEV
- | Umbau / Erweiterung | Ausleitkraftwerk | KEV | BE | 2008 | 0.026 | MW | 150 | MWh/a | KEV
KKW Branggis-Valens, Valens | Umbau / Erweiterung | Trinkwasserkraftwerk | KEV | SG | 2008 | 0.034 | MW | 165 | MWh/a | KEV
Kraftwerk Heusser AG, Langenthal | Umbau / Erweiterung | Ausleitkraftwerk | KEV | BE | 2008 | 0.032 | MW | 170 | MWh/a | KEV
Mühle Biglen, Biglen | Umbau / Erweiterung | Dotierwasserkraftwerk | KEV | BE | 2008 | 0.033 | MW | 170 | MWh/a | KEV
KW Murg Sirnach, Sirnach | Umbau / Erweiterung | Ausleitkraftwerk | KEV | TG | 2008 | 0.106 | MW | 250 | MWh/a | KEV
Petite Centrale Hydroelectrique Valsainte, Cerniat | Umbau / Erweiterung | Trinkwasserkraftwerk | KEV | FR | 2008 | 0.06 | MW | 270 | MWh/a | KEV
Eau Potable Chandonne, Liddes | Neuanlage | Trinkwasserkraftwerk | KEV | VS | 2008 | 0.056 | MW | 281 | MWh/a | KEV
Microcentrale serbatoio Croce ad Arbedo, Arbedo-Castione | Neuanlage | Trinkwasserkraftwerk | KEV | TI | 2008 | 0.05 | MW | 290 | MWh/a | KEV
Bürglen (Säge), Bürglen | Umbau / Erweiterung | Ausleitkraftwerk | KEV | TG | 2008 | 0.45 | MW | 300 | MWh/a | WASTA
TWKW Reservoir Geiseugsten, Mels | Neuanlage | Trinkwasserkraftwerk | KEV | SG | 2008 | 0.044 | MW | 315 | MWh/a | KEV
Mini-centrale électrique de St-Jean, Sierre | Neuanlage | Trinkwasserkraftwerk | KEV | VS | 2008 | 0.099 | MW | 450 | MWh/a | KEV
K Kraftwerk Manegg (erweitert), Zürich | Umbau / Erweiterung | Ausleitkraftwerk | KEV | ZH | 2008 | 0.63 | MW | 500 | MWh/a | WASTA
Murkart Isento AG | Umbau / Erweiterung | Ausleitkraftwerk | KEV | TG | 2008 | 0.33 | MW | 600 | MWh/a | WASTA
Kleinkraftwerk Gornerenbach, Gurtnellen | Neuanlage | Durchlaufkraftwerk | KEV | UR | 2008 | 0.147 | MW | 648 | MWh/a | KEV
Fabrik im Schiffli, Hirzel | Umbau / Erweiterung | Durchlaufkraftwerk | KEV | ZH | 2008 | 0.104 | MW | 650 | MWh/a | KEV
Wasserkraftwerk EW- Schärz Immobilien AG Unterseen, Unterseen | Umbau / Erweiterung | Durchlaufkraftwerk | KEV | BE | 2008 | 0.12 | MW | 700 | MWh/a | KEV
KW Braendlin Jona, Jona | Umbau / Erweiterung | Ausleitkraftwerk | KEV | SG | 2008 | 0.18 | MW | 742 | MWh/a | KEV
Centrale de turbinage de l'eau potable de St-Martin/Gréféric, Saint-Martin | Neuanlage | Trinkwasserkraftwerk | KEV | VS | 2008 | 0.2 | MW | 825 | MWh/a | KEV
Ri di Foch 2 Prato (Leventina), Prato Leventina, P. di Masc. | Umbau / Erweiterung | Trinkwasserkraftwerk | KEV | TI | 2008 | 0.315 | MW | 1000 | MWh/a | WASTA
PCH Moutier Cerneux Gorgé, Moutier | Neuanlage | Ausleitkraftwerk | KEV | BE | 2008 | 0.21 | MW | 1014.828 | MWh/a | KEV
Burentobel Kraftwerk Burentobel AG | Neuanlage | Durchlaufkraftwerk | KEV | SG | 2008 | 0.3 | MW | 1300 | MWh/a | WASTA
Tatz Trinkwasserkraftwerke Niedergesteln AG | Neuanlage | Trinkwasserkraftwerk | KEV | VS | 2008 | 0.33 | MW | 1480 | MWh/a | WASTA
K KW Mühleboden, Mels | Umbau / Erweiterung | Trinkwasserkraftwerk | KEV | SG | 2008 | 0.27 | MW | 1500 | MWh/a | KEV
Realp, Realp | Umbau / Erweiterung | Durchlaufkraftwerk | KEV | UR | 2008 | 0.89 | MW | 1500 | MWh/a | WASTA
Dardin (Casut), Dardin, Casut | Neuanlage | Trinkwasserkraftwerk | KEV | GR | 2008 | 0.42 | MW | 1630 | MWh/a | WASTA
Niedergesteln Trinkwasserkraftwerke Niedergesteln AG | Neuanlage | Trinkwasserkraftwerk | KEV | VS | 2008 | 0.58 | MW | 2520 | MWh/a | WASTA
Lötschen, Steg-Hohtenn | Umbau / Erweiterung | Durchlaufkraftwerk |  | VS | 2008 | 122 | MW | 3000 | MWh/a | WASTA
La Petite Vaux Société Electrique des Forces de l’Aubonne | Neuanlage | Durchlaufkraftwerk | KEV | VD | 2008 | 3.31 | MW | 11110 | MWh/a | WASTA
Chancy-Pougny Société des Forces Motrices de Chancy-Pougny | Umbau / Erweiterung | Durchlaufkraftwerk |  | GE | 2008 | 44 | MW | 12920 | MWh/a | WASTA
- | Neuanlage | Trinkwasserkraftwerk | KEV | LU | 2009 | 0.002 | MW | 4 | MWh/a | KEV
- | Umbau / Erweiterung | Durchlaufkraftwerk | KEV | SG | 2009 | 0.003 | MW | 10 | MWh/a | KEV
- | Neuanlage | Durchlaufkraftwerk | KEV | FR | 2009 | 0.003 | MW | 15 | MWh/a | KEV
- | Neuanlage | Trinkwasserkraftwerk | KEV | SG | 2009 | 0.0022 | MW | 16 | MWh/a | KEV
- | Umbau / Erweiterung | Durchlaufkraftwerk | KEV | BE | 2009 | 0.004 | MW | 17 | MWh/a | KEV
- | Neuanlage | Durchlaufkraftwerk | KEV | SG | 2009 | 0.006 | MW | 26.585 | MWh/a | KEV
- | Neuanlage | Dotierwasserkraftwerk | KEV | BE | 2009 | 0.0048 | MW | 30 | MWh/a | KEV
- | Umbau / Erweiterung | Durchlaufkraftwerk | KEV | LU | 2009 | 0.012 | MW | 35 | MWh/a | KEV
- | Neuanlage | Durchlaufkraftwerk | KEV | NE | 2009 | 0.015 | MW | 40 | MWh/a | KEV
- | Neuanlage | Trinkwasserkraftwerk | KEV | BE | 2009 | 0.028 | MW | 50 | MWh/a | KEV
- | Neuanlage | Durchlaufkraftwerk | KEV | AG | 2009 | 0.015 | MW | 60 | MWh/a | KEV
- | Umbau / Erweiterung | Durchlaufkraftwerk | KEV | TI | 2009 | 0.014 | MW | 62.1 | MWh/a | KEV
- | Umbau / Erweiterung | Durchlaufkraftwerk | KEV | BE | 2009 | 0.0075 | MW | 64 | MWh/a | KEV
- | Neuanlage | Trinkwasserkraftwerk | KEV | GR | 2009 | 0.02 | MW | 69.5 | MWh/a | KEV
- | Umbau / Erweiterung | Durchlaufkraftwerk | KEV | UR | 2009 | 0.008 | MW | 70 | MWh/a | KEV
- | Neuanlage | Trinkwasserkraftwerk | KEV | GR | 2009 | 0.022 | MW | 98 | MWh/a | KEV
- | Neuanlage | Trinkwasserkraftwerk | KEV | LU | 2009 | 0.024 | MW | 110 | MWh/a | KEV
- | Neuanlage | Trinkwasserkraftwerk | KEV | ZH | 2009 | 0.018 | MW | 120 | MWh/a | KEV
Turbinage de Binii, Savièse | Neuanlage | Trinkwasserkraftwerk | KEV | VS | 2009 | 0.07 | MW | 120 | MWh/a | KEV
- | Neuanlage | Durchlaufkraftwerk | KEV | NE | 2009 | 0.022 | MW | 150 | MWh/a | KEV
KW Bleicherei Streiff, Glarus | Umbau / Erweiterung | Ausleitkraftwerk | KEV | GL | 2009 | 0.035 | MW | 165 | MWh/a | KEV
Hydro Power Centrale Beudon, Fully | Umbau / Erweiterung | Durchlaufkraftwerk | KEV | VS | 2009 | 0.048 | MW | 170 | MWh/a | KEV
- | Umbau / Erweiterung | Trinkwasserkraftwerk | KEV | BE | 2009 | 0.024 | MW | 200 | MWh/a | KEV
- | Neuanlage | Durchlaufkraftwerk | KEV | GL | 2009 | 0.03 | MW | 200 | MWh/a | KEV
KWKW Dyno AG Aefligen, Aefligen | Umbau / Erweiterung | Durchlaufkraftwerk | KEV | BE | 2009 | 0.033 | MW | 200 | MWh/a | KEV
KW Lüchinger, Mels | Umbau / Erweiterung | Durchlaufkraftwerk | KEV | SG | 2009 | 0.043 | MW | 200 | MWh/a | KEV
TWKW Weidloch Nidfurn, Nidfurn | Neuanlage | Trinkwasserkraftwerk | KEV | GL | 2009 | 0.055 | MW | 220 | MWh/a | KEV
Kleintal (Isenthal), Isenthal | Umbau / Erweiterung | Durchlaufkraftwerk |  | UR | 2009 | 1.18 | MW | 220 | MWh/a | WASTA
TWKW Helltal Erstfeld, Erstfeld | Neuanlage | Trinkwasserkraftwerk | KEV | UR | 2009 | 0.0565 | MW | 245 | MWh/a | KEV
TWKW Lavanuz Laax, Laax | Neuanlage | Trinkwasserkraftwerk | KEV | GR | 2009 | 0.07 | MW | 260 | MWh/a | KEV
TWKW Tgamflesch Sarn, Sarn | Neuanlage | Trinkwasserkraftwerk | KEV | GR | 2009 | 0.05 | MW | 273 | MWh/a | KEV
Microturbina San Giorgio Morbio inferiore, Morbio Inferiore | Neuanlage | Trinkwasserkraftwerk | KEV | TI | 2009 | 0.0341 | MW | 280 | MWh/a | KEV
MCH Clarive / Centrale Hydraulique sur les eaux potables de St-Gingolph, St-Gingolph | Neuanlage | Trinkwasserkraftwerk | KEV | VS | 2009 | 0.048 | MW | 312 | MWh/a | KEV
Centrale hydraulique des usines métallurgique de Vallorbe SA, Vallorbe | Umbau / Erweiterung | Ausleitkraftwerk | KEV | VD | 2009 | 0.08 | MW | 354 | MWh/a | KEV
TWKW Runcs Masein, Masein | Neuanlage | Trinkwasserkraftwerk | KEV | GR | 2009 | 0.054 | MW | 355 | MWh/a | KEV
Microcentrale Scaradra Corzoneso Piano, Corzoneso Piano | Umbau / Erweiterung | Durchlaufkraftwerk | KEV | TI | 2009 | 0.08 | MW | 370 | MWh/a | KEV
Micro-centrale de Purgatoire II, Sion | Neuanlage | Trinkwasserkraftwerk | KEV | VS | 2009 | 0.088 | MW | 375 | MWh/a | KEV
Chriz KWKW Chriz AG | Umbau / Erweiterung | Durchlaufkraftwerk | KEV | VS | 2009 | 0.62 | MW | 400 | MWh/a | WASTA
K KWKW Guber Oberrickenbach, Oberrickenbach | Neuanlage | Trinkwasserkraftwerk | KEV | NW | 2009 | 0.08 | MW | 450 | MWh/a | KEV
Trinkwasserkraftwerk Moos Raron, Raron | Neuanlage | Trinkwasserkraftwerk | KEV | VS | 2009 | 0.09 | MW | 450 | MWh/a | KEV
Kleinkraftwerk Sägestrasse, Langnau | Umbau / Erweiterung | Durchlaufkraftwerk | KEV | BE | 2009 | 0.066 | MW | 460 | MWh/a | KEV
Micro-centrale hydraulique sur eau potable du Gondran Bovernier, Bovernier | Neuanlage | Trinkwasserkraftwerk | KEV | VS | 2009 | 0.152 | MW | 500 | MWh/a | KEV
KW Leitschach , Gurtnellen | Neuanlage | Durchlaufkraftwerk | KEV | UR | 2009 | 0.18 | MW | 500 | MWh/a | KEV
DKW Bellerive Birs Restwasserkraftanlage Delémont-Soyhières, Soyhières | Neuanlage | Dotierwasserkraftwerk | KEV | JU | 2009 | 0.15 | MW | 675 | MWh/a | KEV
KWKW Moulin des Roches Courrendlin, Courrendlin | Umbau / Erweiterung | Ausleitkraftwerk | KEV | JU | 2009 | 0.273 | MW | 842.831 | MWh/a | KEV
Isenthal (Bolzbach), Seedorf | Umbau / Erweiterung | Durchlaufkraftwerk |  | UR | 2009 | 12 | MW | 940 | MWh/a | WASTA
Hydro PCH Mini-Farettes Aigle, Aigle | Umbau / Erweiterung | Durchlaufkraftwerk | KEV | VD | 2009 | 0.14 | MW | 950 | MWh/a | KEV
Nufenen Gemeinde Nufenen | Umbau / Erweiterung | Ausleitkraftwerk | KEV | GR | 2009 | 0.3 | MW | 1080 | MWh/a | WASTA
- |  | Trinkwasserkraftwerk |  | GR | 2009 | 0.22 | MW | 1200 | MWh/a | KEV | in KEV als Durchlaufkraftwerk vermerkt
Riddes (l'eau potable) | Umbau / Wertberichtigung | Trinkwasserkraftwerk | KEV | VS | 2009 | 0.31 | MW | 1920 | MWh/a | WASTA
Croseau, Saint-Gingolph | Umbau / Wertberichtigung | Trinkwasserkraftwerk | KEV | VS | 2009 | 0.35 | MW | 2300 | MWh/a | WASTA
Oberems (Borterbach), Oberems | Neuanlage | Durchlaufkraftwerk | KEV | VS | 2009 | 0.75 | MW | 2500 | MWh/a | WASTA
Vollèges-Cries, Vollèges | Neuanlage | Durchlaufkraftwerk | KEV | VS | 2009 | 0.84 | MW | 3500 | MWh/a | WASTA
Val Strem Energia Alpina | Umbau / Erweiterung | Durchlaufkraftwerk | KEV | GR | 2009 | 2 | MW | 5060 | MWh/a | WASTA
Flumenthal Alpiq Hydro Aare AG | Umbau / Erweiterung | Durchlaufkraftwerk |  | SO | 2009 | 21.7 | MW | 8300 | MWh/a | WASTA
Kandersteg (Eggeschwand) Kraftwerke Kanderalp AG | Neuanlage | Ausleitkraftwerk | KEV | BE | 2009 | 2.1 | MW | 10490 | MWh/a | WASTA
Engi Kraftwerk Mühlebach AG | Neuanlage | Durchlaufkraftwerk | KEV | GL | 2009 | 3.28 | MW | 13500 | MWh/a | WASTA
Albbruck-Wehrkraftwerk Rheinkraftwerk Albbruck-Dogern AG | Neuanlage | Durchlaufkraftwerk |  | AG | 2009 | 28.4 | MW | 65880 | MWh/a | WASTA
- | Neuanlage | Trinkwasserkraftwerk | KEV | TG | 2010 | 0.0043 | MW | 21 | MWh/a | KEV
- | Neuanlage | Durchlaufkraftwerk | KEV | AR | 2010 | 0.004 | MW | 35 | MWh/a | KEV
- | Neuanlage | Trinkwasserkraftwerk | KEV | SG | 2010 | 0.0075 | MW | 40 | MWh/a | KEV
- | Neuanlage | Trinkwasserkraftwerk | KEV | ZH | 2010 | 0.012 | MW | 45 | MWh/a | KEV
- | Neuanlage | Trinkwasserkraftwerk | KEV | SG | 2010 | 0.0155 | MW | 45 | MWh/a | KEV
- | Neuanlage | Trinkwasserkraftwerk | KEV | SG | 2010 | 0.0101 | MW | 53 | MWh/a | KEV
- | Neuanlage | Durchlaufkraftwerk | KEV | SG | 2010 | 0.022 | MW | 65 | MWh/a | KEV
- |  | Trinkwasserkraftwerk |  | GR | 2010 | 0.015 | MW | 70 | MWh/a | KEV
- | Umbau / Erweiterung | Durchlaufkraftwerk | KEV | GR | 2010 | 0.022 | MW | 85 | MWh/a | KEV
- | Neuanlage | Durchlaufkraftwerk | KEV | GL | 2010 | 0.025 | MW | 100 | MWh/a | KEV
- | Neuanlage | Trinkwasserkraftwerk | KEV | SG | 2010 | 0.022 | MW | 115 | MWh/a | KEV
Turbinage de l'eau potable au réservoir du golf Lens, Lens | Neuanlage | Trinkwasserkraftwerk | KEV | VS | 2010 | 0.037 | MW | 130 | MWh/a | KEV
KWK Murgenthal, Murgenthal | Umbau / Erweiterung | Durchlaufkraftwerk | KEV | AG | 2010 | 0.045 | MW | 130 | MWh/a | KEV
TWKW Moos Tomils, Tomils | Neuanlage | Trinkwasserkraftwerk | KEV | GR | 2010 | 0.038 | MW | 145 | MWh/a | KEV
- | Neuanlage | Trinkwasserkraftwerk | KEV | VS | 2010 | 0.03 | MW | 150 | MWh/a | KEV
- | Neuanlage | Trinkwasserkraftwerk | KEV | BE | 2010 | 0.025 | MW | 155 | MWh/a | KEV
TWKW Teechrüter Gsteig, Gsteig | Neuanlage | Trinkwasserkraftwerk | KEV | BE | 2010 | 0.037 | MW | 162 | MWh/a | KEV
- | Neuanlage | Trinkwasserkraftwerk | KEV | FR | 2010 | 0.03 | MW | 170 | MWh/a | KEV
- | Neuanlage | Trinkwasserkraftwerk | KEV | BE | 2010 | 0.03 | MW | 171.5 | MWh/a | KEV
- | Neuanlage | Ausleitkraftwerk | KEV | GR | 2010 | 0.027 | MW | 180 | MWh/a | KEV
KW Le Pichoux Péry, Péry | Neuanlage | Ausleitkraftwerk | KEV | BE | 2010 | 0.055 | MW | 195 | MWh/a | KEV
PCH STEP Arbaz, Arbaz | Neuanlage | Trinkwasserkraftwerk | KEV | VS | 2010 | 0.32 | MW | 200 | MWh/a | KEV
Hydro Dubuis installation Technos Cormoret , Cormoret | Umbau / Erweiterung | Ausleitkraftwerk | KEV | BE | 2010 | 0.047 | MW | 230 | MWh/a | KEV
KWKW ARA Engelberg, Engelberg | Neuanlage | Infrastrukturkraftwerk | KEV | OW | 2010 | 0.055 | MW | 248 | MWh/a | KEV
TWKW Runggalina Mels, Mels | Neuanlage | Trinkwasserkraftwerk | KEV | SG | 2010 | 0.04 | MW | 250 | MWh/a | KEV
KW Hammerschmiede AG Zug, Worblaufen bei Bern | Neuanlage | Ausleitkraftwerk | KEV | BE | 2010 | 0.055 | MW | 275 | MWh/a | KEV
TWKW Safien-Platz, Safien-Platz | Neuanlage | Trinkwasserkraftwerk | KEV | GR | 2010 | 0.071 | MW | 292 | MWh/a | KEV
KW Sägerei Dietfurt GmbH Dietfurt, Dietfurt | Umbau / Erweiterung | Durchlaufkraftwerk | KEV | SG | 2010 | 0.073 | MW | 300 | MWh/a | KEV
TKW Sax, Disentis | Neuanlage | Trinkwasserkraftwerk | KEV | GR | 2010 | 0.047 | MW | 316 | MWh/a | KEV
TWK Stafelwald Saas-Fee, Saas-Fee | Neuanlage | Trinkwasserkraftwerk | KEV | VS | 2010 | 0.075 | MW | 320 | MWh/a | KEV
KW Lag Tiert, Flims-Dorf | Neuanlage | Durchlaufkraftwerk | KEV | GR | 2010 | 0.101 | MW | 368 | MWh/a | KEV
Kollbrunn, Kollbrunn, Gmde. Zell | Umbau / Erweiterung | Ausleitkraftwerk | KEV | ZH | 2010 | 0.32 | MW | 400 | MWh/a | WASTA
KWKW Härdbord Unterbäch, Unterbäch | Neuanlage | Ausleitkraftwerk | KEV | VS | 2010 | 0.12 | MW | 435.5 | MWh/a | KEV
KWKW Zeughausbrücke Frauenfeld, Frauenfeld | Neuanlage | Durchlaufkraftwerk | KEV | TG | 2010 | 0.1 | MW | 440 | MWh/a | KEV
KWK Elaqua Lotzwil, Lotzwil | Umbau / Erweiterung | Durchlaufkraftwerk | KEV | BE | 2010 | 0.095 | MW | 460 | MWh/a | KEV | in KEV als Durchlaufkraftwerk vermerkt
Micro centrale hydraulique de Lioson I, Les Mosses | Neuanlage | Trinkwasserkraftwerk | KEV | VD | 2010 | 0.085 | MW | 468 | MWh/a | KEV
Hagendorn WWZ Energie AG | Umbau / Erweiterung | Ausleitkraftwerk | KEV | ZG | 2010 | 0.55 | MW | 520 | MWh/a | WASTA
TWKW Grist Quellen / TWKW Grist Bergwasser, Grabs | Neuanlage | Trinkwasserkraftwerk | KEV | SG | 2010 | 0.0912 | MW | 530 | MWh/a | KEV | evt. Umbau
TWKW Plaz Bivio, Bivio | Neuanlage | Trinkwasserkraftwerk | KEV | GR | 2010 | 0.175 | MW | 547.2 | MWh/a | KEV
TWKW Herber Giswil, Giswil | Neuanlage | Trinkwasserkraftwerk | KEV | OW | 2010 | 0.16 | MW | 630 | MWh/a | KEV
Untermühle WWZ Energie AG | Umbau / Erweiterung | Durchlaufkraftwerk | KEV | ZG | 2010 | 0.57 | MW | 690 | MWh/a | WASTA
KWKW Gillen Gersau, Gersau | Umbau / Erweiterung | Ausleitkraftwerk | KEV | SZ | 2010 | 0.272 | MW | 859 | MWh/a | KEV
KWKW FEBACOM Areal Stanipac Burgdorf, Burgdorf | Umbau / Erweiterung | Ausleitkraftwerk | KEV | BE | 2010 | 0.16 | MW | 1000 | MWh/a | KEV
KWKW Frauental, Hagendorn | Umbau / Erweiterung | Ausleitkraftwerk | KEV | ZG | 2010 | 0.146 | MW | 1200 | MWh/a | KEV
Stroppel Elaqua AG | Umbau / Erweiterung | Ausleitkraftwerk | KEV | AG | 2010 | 0.6 | MW | 1200 | MWh/a | WASTA
Törbel (Gappil) Kraftwerke Törbel Moosalp AG | Neuanlage | Trinkwasserkraftwerk | KEV | VS | 2010 | 0.5 | MW | 1270 | MWh/a | WASTA
Brummbach Spinnerei Linthal AG | Umbau / Erweiterung | Durchlaufkraftwerk | KEV | GL | 2010 | 2.44 | MW | 1420 | MWh/a | WASTA
Hydro Curala Le Châble, Le Châble | Umbau / Erweiterung | Trinkwasserkraftwerk | KEV | VS | 2010 | 0.25 | MW | 1500 | MWh/a | KEV
Mesocco (Nan Ros) Comune Politico di Mesocco | Neuanlage | Trinkwasserkraftwerk | KEV | GR | 2010 | 0.35 | MW | 1600 | MWh/a | WASTA
Arbaz I (Comba Energies) | Wertberichtigung | Infrastrukturkraftwerk | KEV | VS | 2010 | 0.75 | MW | 2200 | MWh/a | WASTA
Nesslau (Ijentalerbach), Nesslau, Schneit | Umbau / Erweiterung | Ausleitkraftwerk | KEV | SG | 2010 | 1.25 | MW | 2500 | MWh/a | WASTA | Standort unbekannt
Pedecosta Comune di Poschiavo | Neuanlage | Trinkwasserkraftwerk | KEV | GR | 2010 | 0.51 | MW | 2550 | MWh/a | WASTA
Wiler Kraftwerke Milibach AG | Neuanlage | Ausleitkraftwerk | KEV | VS | 2010 | 1.4 | MW | 3100 | MWh/a | WASTA
Mülau Energie AG Kirchberg | Umbau / Erweiterung | Durchlaufkraftwerk | KEV | SG | 2010 | 1.3 | MW | 3600 | MWh/a | WASTA
Mühlefuhr Zweifel Holzbau AG | Umbau / Erweiterung | Durchlaufkraftwerk | KEV | GL | 2010 | 0.82 | MW | 4220 | MWh/a | WASTA
Tarasp (Ischla) Gemeinde Tarasp | Neuanlage | Trinkwasserkraftwerk | KEV | GR | 2010 | 1.1 | MW | 4800 | MWh/a | WASTA
Breite Stäg Augstbord Energie AG | Neuanlage | Durchlaufkraftwerk | KEV | VS | 2010 | 1.27 | MW | 5060 | MWh/a | WASTA
Rupperswil-Dotierzentrale Kraftwerk Rupperswil-Auenstein AG | Umbau / Erweiterung | Dotierwasserkraftwerk | KEV | AG | 2010 | 1.67 | MW | 8000 | MWh/a | WASTA
Sot Ruinas Ouvra Electrica Susasca Susch AG | Neuanlage | Ausleitkraftwerk | KEV | GR | 2010 | 3 | MW | 15900 | MWh/a | WASTA
Schattenhalb 3 EWR Energie AG | Neuanlage | Ausleitkraftwerk | KEV | BE | 2010 | 9.7 | MW | 48600 | MWh/a | WASTA
Rheinfelden Energiedienst AG | Umbau / Erweiterung | Durchlaufkraftwerk |  | AG | 2010 | 100 | MW | 207500 | MWh/a | WASTA
- | Neuanlage | Durchlaufkraftwerk | KEV | GR | 2011 | 0.0022 | MW | 4.2 | MWh/a | KEV
- | Neuanlage | Trinkwasserkraftwerk | KEV | AG | 2011 | 0.0055 | MW | 13.5 | MWh/a | KEV
- | Umbau / Erweiterung | Ausleitkraftwerk | KEV | LU | 2011 | 0.006 | MW | 21 | MWh/a | KEV
- | Neuanlage | Trinkwasserkraftwerk | KEV | AI | 2011 | 0.007 | MW | 30 | MWh/a | KEV
- | Neuanlage | Trinkwasserkraftwerk | KEV | BE | 2011 | 0.022 | MW | 44 | MWh/a | KEV
- | Neuanlage | Trinkwasserkraftwerk | KEV | ZG | 2011 | 0.015 | MW | 50 | MWh/a | KEV
- | Neuanlage | Ausleitkraftwerk | KEV | BE | 2011 | 0.02 | MW | 50 | MWh/a | KEV
- | Neuanlage | Trinkwasserkraftwerk | KEV | LU | 2011 | 0.011 | MW | 53 | MWh/a | KEV
- | Neuanlage | Infrastrukturkraftwerk | KEV | SZ | 2011 | 0.015 | MW | 60 | MWh/a | KEV | in KEV Standort AG
- | Neuanlage | Dotierwasserkraftwerk | KEV | ZH | 2011 | 0.018 | MW | 60 | MWh/a | KEV
- | Neuanlage | Abwasserkraftwerk | KEV | SZ | 2011 | 0.01176 | MW | 70 | MWh/a | KEV
Centrale hydraulique du réservoir du Brand, La Roche | Neuanlage | Trinkwasserkraftwerk | KEV | FR | 2011 | 0.037 | MW | 120 | MWh/a | KEV
KWKW BUAG Uster, Uster | Umbau / Erweiterung | Ausleitkraftwerk | KEV | ZH | 2011 | 0.082 | MW | 120 | MWh/a | KEV
- | Umbau / Erweiterung | Trinkwasserkraftwerk | KEV | VD | 2011 | 0.03 | MW | 125 | MWh/a | KEV
- | Neuanlage | Trinkwasserkraftwerk | KEV | FR | 2011 | 0.022 | MW | 127 | MWh/a | KEV | in KEV als Ausleitkraftwerk vermerkt
TWKW Energie Thun AG - Brändlisberg: Gegendruck Peltonturbine (Brändlisbergweg), Steffisburg | Neuanlage | Trinkwasserkraftwerk | KEV | BE | 2011 | 0.037 | MW | 141 | MWh/a | KEV
- | Neuanlage | Trinkwasserkraftwerk | KEV | GR | 2011 | 0.023 | MW | 160 | MWh/a | KEV
- | Neuanlage | Trinkwasserkraftwerk | KEV | BE | 2011 | 0.028 | MW | 174 | MWh/a | KEV
TWKW Windstock, Schwyz | Neuanlage | Trinkwasserkraftwerk | KEV | SZ | 2011 | 0.0308 | MW | 180 | MWh/a | KEV
TWKW Blatten, Blatten b. Naters | Neuanlage | Trinkwasserkraftwerk | KEV | VS | 2011 | 0.045 | MW | 185 | MWh/a | KEV
- |  | Ausleitkraftwerk |  | VS | 2011 | 0.058 | MW | 220 | MWh/a | KEV
- |  | Trinkwasserkraftwerk |  | ZH | 2011 | 0.044 | MW | 240 | MWh/a | KEV
KW alti Kartoni Bächital Energie GmbH Luchsingen, Luchsingen | Neuanlage | Ausleitkraftwerk | KEV | GL | 2011 | 0.075 | MW | 250 | MWh/a | KEV
KWK Gütsch, Luzern | Neuanlage | Trinkwasserkraftwerk | KEV | LU | 2011 | 0.037 | MW | 271 | MWh/a | KEV
- |  | Trinkwasserkraftwerk |  | ZH | 2011 | 0.055 | MW | 300 | MWh/a | KEV
- |  | Trinkwasserkraftwerk |  | ZH | 2011 | 0.147 | MW | 305 | MWh/a | KEV
TWKW Obermattli Kerns, Kerns | Neuanlage | Trinkwasserkraftwerk | KEV | OW | 2011 | 0.063 | MW | 320 | MWh/a | KEV
Bannwald (Grabs) | Umbau / Wertberichtigung | Durchlaufkraftwerk | KEV | SG | 2011 | 0.5 | MW | 330 | MWh/a | WASTA
KWKW Rentsch Kaltenbrunnen Thun-Gwatt, Thun-Gwatt | Umbau / Erweiterung | Ausleitkraftwerk | KEV | BE | 2011 | 0.072 | MW | 345 | MWh/a | KEV
Centrale hydraulique de Haute-Pierre, Echichens | Umbau / Erweiterung | Trinkwasserkraftwerk | KEV | VD | 2011 | 0.075 | MW | 356 | MWh/a | KEV
KWKW Hirschthal, Hirschthal | Neuanlage | Durchlaufkraftwerk | KEV | AG | 2011 | 0.09 | MW | 403 | MWh/a | KEV
KWK Wächter AG Brittnau, Brittnau | Umbau / Erweiterung | Durchlaufkraftwerk | KEV | AG | 2011 | 0.1 | MW | 640 | MWh/a | KEV
TWKW Val Mila Sufe 1 + 2 - Gesamtanlage - Rueras, Rueras | Neuanlage | Trinkwasserkraftwerk | KEV | GR | 2011 | 0.22 | MW | 700 | MWh/a | KEV
Hydro Centrale de Binn, Binn | Umbau / Erweiterung | Ausleitkraftwerk | KEV | VS | 2011 | 0.28 | MW | 900 | MWh/a | KEV
Hydro Reservoir de Cerise Premploz, Premploz | Neuanlage | Trinkwasserkraftwerk | KEV | VS | 2011 | 0.15 | MW | 1000 | MWh/a | KEV
KWKW ARA Grächen, Grächen | Neuanlage | Infrastrukturkraftwerk | KEV | VS | 2011 | 0.28 | MW | 1400 | MWh/a | KEV
KW Walzmühle 1 Ennenda, Ennenda | Umbau / Erweiterung | Ausleitkraftwerk | KEV | GL | 2011 | 0.25 | MW | 1470 | MWh/a | KEV
Flims, Felsbach (Bergwasser) Flims Electric AG | Neuanlage | Infrastrukturkraftwerk | KEV | GR | 2011 | 0.27 | MW | 1500 | MWh/a | WASTA
Engstligenalp Bergbahnen Engstligenalp AG | Umbau / Erweiterung | Ausleitkraftwerk | KEV | BE | 2011 | 0.6 | MW | 1550 | MWh/a | WASTA
Risi Technische Betriebe Glarus Nord | Umbau / Erweiterung | Durchlaufkraftwerk | KEV | GL | 2011 | 4.2 | MW | 1700 | MWh/a | WASTA
Neuhausen Rheinkraftwerk Neuhausen AG | Umbau / Erweiterung | Durchlaufkraftwerk |  | SH | 2011 | 4.9 | MW | 1700 | MWh/a | WASTA
KW Mühle Burgholz Unterseen, Unterseen | Umbau / Erweiterung | Durchlaufkraftwerk | KEV | BE | 2011 | 0.28 | MW | 2100 | MWh/a | KEV
Ziegelbrücke, Ziegelbrücke | Umbau / Erweiterung | Durchlaufkraftwerk | KEV | GL | 2011 | 0.58 | MW | 2220 | MWh/a | WASTA
Walzmühle 2 Ökostrom Walzmühle GmbH | Neuanlage | Ausleitkraftwerk | KEV | GL | 2011 | 0.32 | MW | 2380 | MWh/a | WASTA
Plessurwerk, Chur, Sand | Umbau / Erweiterung | Durchlaufkraftwerk |  | GR | 2011 | 9.2 | MW | 2910 | MWh/a | WASTA
Flims, Felsbach (Karstwasser) Flims Electric AG | Neuanlage | Infrastrukturkraftwerk | KEV | GR | 2011 | 0.85 | MW | 4190 | MWh/a | WASTA
Ettisbühl Steiner Energie AG | Neuanlage | Durchlaufkraftwerk | KEV | LU | 2011 | 0.87 | MW | 4500 | MWh/a | WASTA
Nandrò, Riom - Parsonz | Neuanlage | Durchlaufkraftwerk |  | GR | 2011 | 1.59 | MW | 6000 | MWh/a | WASTA
Rheinfelden-Dotierzentrale Energiedienst AG | Neuanlage | Dotierwasserkraftwerk | KEV | AG | 2011 | 1.8 | MW | 7000 | MWh/a | WASTA
Thurfeld Thurkraftwerk AG | Neuanlage | Durchlaufkraftwerk | KEV | TG | 2011 | 1.7 | MW | 7100 | MWh/a | WASTA
Lütschental Jungfraubahn AG | Umbau / Erweiterung | Durchlaufkraftwerk | KEV | BE | 2011 | 11.5 | MW | 21000 | MWh/a | WASTA
Taschinas Repower AG | Neuanlage | Durchlaufkraftwerk | KEV | GR | 2011 | 11.1 | MW | 41000 | MWh/a | WASTA
- | Umbau / Erweiterung | Durchlaufkraftwerk | KEV | ZH | 2012 | 0.0018 | MW | 2.2 | MWh/a | KEV
- | Neuanlage | Trinkwasserkraftwerk | KEV | SG | 2012 | 0.0055 | MW | 14.08 | MWh/a | KEV
- | Neuanlage | Durchlaufkraftwerk | KEV | BE | 2012 | 0.0025 | MW | 15.7 | MWh/a | KEV
- | Neuanlage | Trinkwasserkraftwerk | KEV | SG | 2012 | 0.005 | MW | 25 | MWh/a | KEV
- | Neuanlage | Trinkwasserkraftwerk | KEV | SG | 2012 | 0.0058 | MW | 30 | MWh/a | KEV
- | Neuanlage | Durchlaufkraftwerk | KEV | OW | 2012 | 0.0075 | MW | 47 | MWh/a | KEV
- | Neuanlage | Trinkwasserkraftwerk | KEV | SG | 2012 | 0.0095 | MW | 55 | MWh/a | KEV
- | Neuanlage | Trinkwasserkraftwerk | KEV | NW | 2012 | 0.023 | MW | 60 | MWh/a | KEV
- | Neuanlage | Trinkwasserkraftwerk | KEV | BE | 2012 | 0.02 | MW | 67 | MWh/a | KEV
- | Umbau / Erweiterung | Ausleitkraftwerk | KEV | BE | 2012 | 0.015 | MW | 80 | MWh/a | KEV
- | Neuanlage | Trinkwasserkraftwerk | KEV | SG | 2012 | 0.03 | MW | 80 | MWh/a | KEV
- | Neuanlage | Trinkwasserkraftwerk | KEV | GR | 2012 | 0.015 | MW | 90 | MWh/a | KEV
KW Königswuhr Frauenfeld, Frauenfeld | Neuanlage | Dotierwasserkraftwerk | KEV | TG | 2012 | 0.038 | MW | 106.075 | MWh/a | KEV
- | Neuanlage | Trinkwasserkraftwerk | KEV | TI | 2012 | 0.03 | MW | 120 | MWh/a | KEV
TWKW Gemeinde Conters Schindelboden Conters, Conters | Neuanlage | Trinkwasserkraftwerk | KEV | GR | 2012 | 0.037 | MW | 120 | MWh/a | KEV
- | Neuanlage | Trinkwasserkraftwerk | KEV | SZ | 2012 | 0.027 | MW | 125 | MWh/a | KEV
KWKW Einwohnergemeinde Guttannen - Schlattifall , Guttannen | Neuanlage | Trinkwasserkraftwerk | KEV | BE | 2012 | 0.034 | MW | 133 | MWh/a | KEV
- | Neuanlage | Ausleitkraftwerk | KEV | BE | 2012 | 0.018 | MW | 140 | MWh/a | KEV
Turbinage de l'eau potable au réservoir des Devins, Lens | Neuanlage | Trinkwasserkraftwerk | KEV | VS | 2012 | 0.037 | MW | 140 | MWh/a | KEV
- | Neuanlage | Trinkwasserkraftwerk | KEV | BE | 2012 | 0.03 | MW | 149 | MWh/a | KEV
- | Neuanlage | Trinkwasserkraftwerk | KEV | VS | 2012 | 0.022 | MW | 150 | MWh/a | KEV
K Gemeinde Staldenried TWKW Gischa , Staldenried | Neuanlage | Trinkwasserkraftwerk | KEV | VS | 2012 | 0.037 | MW | 165.604 | MWh/a | KEV
TWKW Gemeinde Conters Geissegga Conters, Conters | Neuanlage | Trinkwasserkraftwerk | KEV | GR | 2012 | 0.055 | MW | 175 | MWh/a | KEV
Kraftwerk E. + H. Grob AG Buchs, Buchs | Umbau / Erweiterung | Durchlaufkraftwerk | KEV | SG | 2012 | 0.055 | MW | 188 | MWh/a | KEV
PCI Comune di Lavizzara , Lavizzara | Neuanlage | Trinkwasserkraftwerk | KEV | TI | 2012 | 0.053 | MW | 200 | MWh/a | KEV
TWKW Jonda Filisur, Filisur | Neuanlage | Trinkwasserkraftwerk | KEV | GR | 2012 | 0.037 | MW | 201.5 | MWh/a | KEV
Microcentrale al Serbatoio Cecchino, Gordola | Neuanlage | Trinkwasserkraftwerk | KEV | TI | 2012 | 0.0356 | MW | 216 | MWh/a | KEV
TWKW Gemeinde Conters Boden Conters, Conters | Neuanlage | Trinkwasserkraftwerk | KEV | GR | 2012 | 0.055 | MW | 220 | MWh/a | KEV
Trinkwasserkraftwerk Spycherboden, Lauterbrunnen | Neuanlage | Trinkwasserkraftwerk | KEV | BE | 2012 | 0.079 | MW | 230 | MWh/a | KEV
Trinkwasserturbinierung Albinen, Albinen | Neuanlage | Trinkwasserkraftwerk | KEV | VS | 2012 | 0.065 | MW | 260 | MWh/a | KEV
K Gemeinde Klosters-Serneus - TWKW Tal, Klosters | Neuanlage | Trinkwasserkraftwerk | KEV | GR | 2012 | 0.0512 | MW | 330 | MWh/a | KEV
KWKW H. Kobel Kraftwerke Burgdorf - Kleinkraftwerk Fehlbaum, Burgdorf | Umbau / Erweiterung | Durchlaufkraftwerk | KEV | BE | 2012 | 0.05 | MW | 400 | MWh/a | KEV
TWKW Holzji, Brig-Glis | Neuanlage | Trinkwasserkraftwerk | KEV | VS | 2012 | 0.16 | MW | 430 | MWh/a | KEV
Wannebode Blinnenwerk AG | Umbau / Erweiterung | Ausleitkraftwerk | KEV | VS | 2012 | 1.9 | MW | 470 | MWh/a | WASTA
KW Blattenheid, Blumenstein | Neuanlage | Trinkwasserkraftwerk | KEV | BE | 2012 | 0.132 | MW | 530 | MWh/a | KEV
Wasserkraftwerk Spinnerei Oberurnen AG, Oberurnen | Umbau / Erweiterung | Durchlaufkraftwerk | KEV | GL | 2012 | 0.153 | MW | 550 | MWh/a | KEV
TWKW Oberstocken, Oberstocken | Neuanlage | Trinkwasserkraftwerk | KEV | BE | 2012 | 0.11 | MW | 562 | MWh/a | KEV
K Turbine de Lourtier, Le Châble | Neuanlage | Trinkwasserkraftwerk | KEV | VS | 2012 | 0.175 | MW | 700 | MWh/a | KEV
KWKW Wasserversorgung Vilters-Wangs - Kleinstwasserkraftwerk Masaura, Wangs | Neuanlage | Trinkwasserkraftwerk | KEV | SG | 2012 | 0.145 | MW | 750 | MWh/a | KEV
TWKW Tschanüff, Ramosch | Neuanlage | Trinkwasserkraftwerk | KEV | GR | 2012 | 0.2 | MW | 760 | MWh/a | KEV
Centrale Anzonico-Vigna, Anzonico | Neuanlage | Ausleitkraftwerk | KEV | TI | 2012 | 0.25 | MW | 800 | MWh/a | KEV
Centrale hydraulique du réservoir de Maudens, Châtel-St-Denis | Neuanlage | Trinkwasserkraftwerk | KEV | FR | 2012 | 0.11 | MW | 810 | MWh/a | KEV
KW Hinterrhein plus - Kraftwerk Nüland - Hinterrhein, Hinterrhein | Neuanlage | Durchlaufkraftwerk | KEV | GR | 2012 | 0.276 | MW | 813 | MWh/a | KEV
Trinkwasserkraftwerk Weid Wengen, Lauterbrunnen | Neuanlage | Trinkwasserkraftwerk | KEV | BE | 2012 | 0.185 | MW | 866 | MWh/a | KEV
TWKW Ruegna Filisur, Filisur | Neuanlage | Trinkwasserkraftwerk | KEV | GR | 2012 | 0.16 | MW | 956 | MWh/a | KEV
KW Schlossmühle Frauenfeld, Frauenfeld | Umbau / Erweiterung | Ausleitkraftwerk | KEV | TG | 2012 | 0.261 | MW | 1200 | MWh/a | KEV
Seedorf (Bolzbach) KW Seedorf AG | Neuanlage | Trinkwasserkraftwerk | KEV | UR | 2012 | 0.38 | MW | 1200 | MWh/a | WASTA
KW Emmenau 1+2, Hasle-Rüegsau, Hasle Rüegsau | Umbau / Erweiterung | Durchlaufkraftwerk | KEV | BE | 2012 | 0.28 | MW | 1400 | MWh/a | KEV
Schlossmühle, Frauenfeld | Neuanlage | Dotierwasserkraftwerk | KEV | TG | 2012 | 0.31 | MW | 1400 | MWh/a | WASTA | fehlt in WASTA 2012
Punt Gronda (Platt Alva) Flims Electric AG | Neuanlage | Ausleitkraftwerk | KEV | GR | 2012 | 0.8 | MW | 1420 | MWh/a | WASTA
Centrale hydraulique du reservoir de Blanchette, Erde | Neuanlage | Trinkwasserkraftwerk | KEV | VS | 2012 | 0.225 | MW | 1488 | MWh/a | KEV
Sauterôt (Hérémence FMdB) | Neuanlage | Durchlaufkraftwerk | KEV | VS | 2012 | 0.6 | MW | 2100 | MWh/a | WASTA
Engi (Hinterdorf) Weseta Kraftwerke AG | Neuanlage | Ausleitkraftwerk | KEV | GL | 2012 | 0.53 | MW | 2500 | MWh/a | WASTA
Haslen Politische Gemeinde Buchs | Neuanlage | Ausleitkraftwerk | KEV | GL | 2012 | 0.88 | MW | 2700 | MWh/a | WASTA
Charmey (La Tzintre) | Neuanlage | Durchlaufkraftwerk | KEV | FR | 2012 | 0.86 | MW | 3500 | MWh/a | WASTA
Fafleralp | Neuanlage | Durchlaufkraftwerk | KEV | VS | 2012 | 1.2 | MW | 3900 | MWh/a | WASTA
Linthal (Spinnerei Linthal) Spinnerei Linthal AG | Umbau / Erweiterung | Durchlaufkraftwerk | KEV | GL | 2012 | 1.6 | MW | 4230 | MWh/a | WASTA
Icogne | Neuanlage | Durchlaufkraftwerk | KEV | VS | 2012 | 2 | MW | 4650 | MWh/a | WASTA
Ossasco | Neuanlage | Durchlaufkraftwerk | KEV | TI | 2012 | 1.27 | MW | 4700 | MWh/a | WASTA
Splügen (Tambobach) Wasserkraftwerk Tambobach AG | Neuanlage | Durchlaufkraftwerk | KEV | GR | 2012 | 1.8 | MW | 7200 | MWh/a | WASTA
Fiesch | Neuanlage | Ausleitkraftwerk | KEV | VS | 2012 | 2.8 | MW | 8200 | MWh/a | WASTA
Punt Gronda (Segnas) Flims Electric AG | Neuanlage | Ausleitkraftwerk | KEV | GR | 2012 | 3.3 | MW | 11070 | MWh/a | WASTA
Unteraa (Melchaa) EW Obwalden | Neuanlage | Speicherkraftwerk |  | OW | 2012 | 12 | MW | 11200 | MWh/a | WASTA
Eglisau Kraftwerk Eglisau-Glattfelden AG | Umbau / Erweiterung | Durchlaufkraftwerk |  | ZH | 2012 | 49.37 | MW | 70150 | MWh/a | WASTA
Ackersand 1 | Umbau / Erweiterung | Durchlaufkraftwerk |  | VS | 2013 | 27 | MW | 0 | MWh/a | WASTA
Navisence | Umbau / Erweiterung | Speicherkraftwerk |  | VS | 2013 | 50 | MW | 0 | MWh/a | WASTA
- | Neuanlage | Trinkwasserkraftwerk | KEV | GR | 2013 | 0.002 | MW | 15 | MWh/a | KEV
- | Neuanlage | Trinkwasserkraftwerk | KEV | GR | 2013 | 0.0022 | MW | 17.5 | MWh/a | KEV
- | Neuanlage | Trinkwasserkraftwerk | KEV | SG | 2013 | 0.0075 | MW | 18.2 | MWh/a | KEV | Zuwachs nachgetragen, da Jahre stillgestanden
- | Umbau / Erweiterung | Ausleitkraftwerk | KEV | SG | 2013 | 0.007 | MW | 28 | MWh/a | KEV
- | Neuanlage | Trinkwasserkraftwerk | KEV | SG | 2013 | 0.005 | MW | 30 | MWh/a | KEV
- | Umbau / Erweiterung | Ausleitkraftwerk | KEV | TI | 2013 | 0.0075 | MW | 30 | MWh/a | KEV
- | Neuanlage | Trinkwasserkraftwerk | KEV | SG | 2013 | 0.01 | MW | 34 | MWh/a | KEV | Widersprüchliche Angaben zum Inbetriebnahmejahr
- | Neuanlage | Trinkwasserkraftwerk | KEV | SG | 2013 | 0.013 | MW | 40 | MWh/a | KEV | Widersprüchliche Angaben zum Inbetriebnahmejahr
Tobeläckerli | Umbau / Erweiterung | Trinkwasserkraftwerk | KEV | SG | 2013 | 0.68 | MW | 40 | MWh/a | WASTA
- | Umbau / Erweiterung | Dotierwasserkraftwerk | KEV | BE | 2013 | 0.007 | MW | 41 | MWh/a | KEV | in WASTA als Durchlaufkraftwerk vermerkt
- | Neuanlage | Trinkwasserkraftwerk | KEV | BE | 2013 | 0.012 | MW | 60 | MWh/a | KEV | Produktionserwartung eigene Recherche
- | Neuanlage | Trinkwasserkraftwerk | KEV | ZH | 2013 | 0.0225 | MW | 60 | MWh/a | KEV | Produktionserwartung eigene Recherche
- | Neuanlage | Trinkwasserkraftwerk | KEV | GR | 2013 | 0.015 | MW | 64 | MWh/a | KEV | Widersprüchliche Angaben zum Inbetriebnahmejahr
- | Neuanlage | Durchlaufkraftwerk | KEV | VS | 2013 | 0.01 | MW | 70 | MWh/a | KEV
- | Neuanlage | Trinkwasserkraftwerk | KEV | BE | 2013 | 0.011 | MW | 70 | MWh/a | KEV
- | Neuanlage | Trinkwasserkraftwerk | KEV | ZH | 2013 | 0.0081 | MW | 71 | MWh/a | KEV
- | Umbau / Erweiterung | Ausleitkraftwerk | KEV | SG | 2013 | 0.025 | MW | 75 | MWh/a | KEV
- | Umbau / Erweiterung | Durchlaufkraftwerk | KEV | SG | 2013 | 0.0185 | MW | 80 | MWh/a | KEV | in der KEV-DB als Durchlaufkraftwerk typisiert
- | Neuanlage | Trinkwasserkraftwerk | KEV | SZ | 2013 | 0.022 | MW | 80 | MWh/a | KEV
- | Umbau / Erweiterung | Ausleitkraftwerk | KEV | BE | 2013 | 0.02 | MW | 85 | MWh/a | KEV | 2011 vermutlich erneut umgebaut
- | Neuanlage | Trinkwasserkraftwerk | KEV | GR | 2013 | 0.015 | MW | 90 | MWh/a | KEV | Widersprüchliche Angaben zum Inbetriebnahmejahr
- | Neuanlage | Trinkwasserkraftwerk | KEV | GR | 2013 | 0.03 | MW | 106 | MWh/a | KEV
- | Neuanlage | Trinkwasserkraftwerk | KEV | BE | 2013 | 0.0285 | MW | 135 | MWh/a | KEV
- | Umbau / Erweiterung | Durchlaufkraftwerk | KEV | BE | 2013 | 0.018 | MW | 148 | MWh/a | KEV | Widersprüchliche Angaben zum Inbetriebnahmejahr
KWKW Tunnelwasser, Wiler | Neuanlage | Infrastrukturkraftwerk | KEV | BE | 2013 | 0.0365 | MW | 170.4 | MWh/a | KEV
KW Schöngarn Einsiedeln, Einsiedeln | Umbau / Erweiterung | Ausleitkraftwerk | KEV | SZ | 2013 | 0.045 | MW | 180 | MWh/a | KEV
K Cumün da Val Müstair - Trinkwasserkraftwerk Spinai / Müstair, Müstair | Neuanlage | Trinkwasserkraftwerk | KEV | GR | 2013 | 0.045 | MW | 210 | MWh/a | KEV
TWKW KWT Törbel Moosalp AG - Gruebe, Törbel | Neuanlage | Trinkwasserkraftwerk | KEV | VS | 2013 | 0.045 | MW | 225 | MWh/a | KEV
KW Thierachern, Thierachern | Neuanlage | Trinkwasserkraftwerk | KEV | BE | 2013 | 0.045 | MW | 230 | MWh/a | KEV
Nuovo Serbatoio con Microcentrale a San Abbondio, San Abbondio | Neuanlage | Trinkwasserkraftwerk | KEV | TI | 2013 | 0.056 | MW | 230 | MWh/a | KEV | Widersprüchliche Angaben zum Inbetriebnahmejahr
K Alpen Energie KWK Meiringen IV, Meiringen | Neuanlage | Dotierwasserkraftwerk | KEV | BE | 2013 | 0.0615 | MW | 250 | MWh/a | KEV
Kleinwasserkraftwerk Am Aawasser, Buochs | Umbau / Erweiterung | Ausleitkraftwerk | KEV | NW | 2013 | 0.09 | MW | 260 | MWh/a | KEV
K Christian Widmer Dreien - Mosnang, Dreien | Neuanlage | Ausleitkraftwerk | KEV | SG | 2013 | 0.116 | MW | 270 | MWh/a | KEV
Litzirüti | Umbau / Erweiterung | Ausleitkraftwerk |  | GR | 2013 | 4.96 | MW | 300 | MWh/a | WASTA
K Commune de Chessel - Turbine des Réquiers, Vouvry | Neuanlage | Trinkwasserkraftwerk | KEV | VS | 2013 | 0.075 | MW | 310 | MWh/a | KEV
K TWKW Oberberg Erlenbach, Erlenbach i.S. | Neuanlage | Trinkwasserkraftwerk | KEV | BE | 2013 | 0.055 | MW | 333 | MWh/a | KEV
K PKW Turbinen AG La Heutte - KWKW Cerne 1, La Heutte | Umbau / Erweiterung | Ausleitkraftwerk | KEV | BE | 2013 | 0.045 | MW | 360 | MWh/a | KEV
Kraftwerk Trigli 2, Brienzwiler | Neuanlage | Trinkwasserkraftwerk | KEV | BE | 2013 | 0.07 | MW | 450 | MWh/a | KEV
- | Neuanlage | Trinkwasserkraftwerk | KEV | OW | 2013 | 0.11 | MW | 450 | MWh/a | KEV | zusätzliche Produktionserwartung: eigene Recherche
K Davos Klosters Bergbahnen AG Davos Platz - Kleinkraftwerk Bolgen, Davos Platz | Neuanlage | Trinkwasserkraftwerk | KEV | GR | 2013 | 0.132 | MW | 450 | MWh/a | KEV
Centrale Ghiacciaia, Airolo | Neuanlage | Trinkwasserkraftwerk | KEV | TI | 2013 | 0.26 | MW | 715 | MWh/a | KEV
K TWKW Munt, Sils Maria | Neuanlage | Trinkwasserkraftwerk | KEV | GR | 2013 | 0.17 | MW | 750 | MWh/a | KEV | unklar, ob Produktionszuwachs
K Services Industriels de Bagnes (SIB) Champsec, Champsec | Neuanlage | Trinkwasserkraftwerk | KEV | VS | 2013 | 0.16 | MW | 800 | MWh/a | KEV
Pilgersteg | Umbau / Erweiterung | Durchlaufkraftwerk | KEV | ZH | 2013 | 0.56 | MW | 800 | MWh/a | WASTA
K Rondchâtel Dynamo-Stations GmbH - Wasserkraftwerk Fabrik Schleiferei, Péry | Neuanlage | Durchlaufkraftwerk | KEV | BE | 2013 | 0.16 | MW | 900 | MWh/a | KEV | Widersprüchliche Angaben zum Inbetriebnahmejahr
Groupe Eau Potable Navizence, Sierre | Neuanlage | Trinkwasserkraftwerk | KEV | VS | 2013 | 0.1096 | MW | 960 | MWh/a | KEV
Trinkwasserkraftwerk Vorderberg, Mels | Umbau / Erweiterung | Trinkwasserkraftwerk | KEV | SG | 2013 | 0.192 | MW | 1156.32 | MWh/a | KEV
Stadtbrücke, Lichtensteig | Umbau / Erweiterung | Durchlaufkraftwerk | KEV | SG | 2013 | 0.55 | MW | 1210 | MWh/a | WASTA
K Montsalvens dotation, Broc | Neuanlage | Dotierwasserkraftwerk | KEV | FR | 2013 | 0.2 | MW | 1400 | MWh/a | KEV
Sublin 2 | Umbau / Erweiterung | Trinkwasserkraftwerk | KEV | VD | 2013 | 2.61 | MW | 1500 | MWh/a | WASTA
Chancy-Pougny Dot. passe pois. | Neuanlage | Dotierwasserkraftwerk |  | GE | 2013 | 0.31 | MW | 1810 | MWh/a | WASTA
Schiffmühle - Dotierzentrale | Neuanlage | Dotierwasserkraftwerk | KEV | AG | 2013 | 0.35 | MW | 1900 | MWh/a | WASTA
Punt Gronda (Tarschlims) | Neuanlage | Trinkwasserkraftwerk | KEV | GR | 2013 | 0.38 | MW | 1900 | MWh/a | WASTA | Widersprüchliche Angaben zum Inbetriebnahmejahr
Pont de la Tine Coussy-Loudze | Neuanlage | Trinkwasserkraftwerk | KEV | VD | 2013 | 0.38 | MW | 2140 | MWh/a | WASTA
1er Palier Isérables c. Arcay | Neuanlage | Trinkwasserkraftwerk | KEV | VS | 2013 | 0.35 | MW | 2200 | MWh/a | WASTA
Dornbach (Ferden) | Neuanlage | Durchlaufkraftwerk | KEV | VS | 2013 | 0.99 | MW | 2200 | MWh/a | WASTA | Widersprüchliche Angaben zum Inbetriebnahmejahr
Gantergrund Nessel u.Mittubäch | Neuanlage | Trinkwasserkraftwerk | KEV | VS | 2013 | 0.55 | MW | 2230 | MWh/a | WASTA
Les Afforêts-Leytron | Neuanlage | Trinkwasserkraftwerk | KEV | VS | 2013 | 0.49 | MW | 2300 | MWh/a | WASTA
Vernayaz (STE SV SA) | Neuanlage | Durchlaufkraftwerk | KEV | VS | 2013 | 0.44 | MW | 2400 | MWh/a | WASTA | 2014 erneuter Umbau
Moulinets sur l'Orbe | Neuanlage | Durchlaufkraftwerk | KEV | VD | 2013 | 0.43 | MW | 2500 | MWh/a | WASTA
Aue-Dotierzentrale | Neuanlage | Dotierwasserkraftwerk | KEV | AG | 2013 | 0.5 | MW | 3000 | MWh/a | WASTA
Monthey (Vièze) | Umbau / Erweiterung | Durchlaufkraftwerk | KEV | VS | 2013 | 11.6 | MW | 5600 | MWh/a | WASTA | Widersprüchliche Angaben zum Inbetriebnahmejahr
Rondchâtel | Neuanlage | Ausleitkraftwerk | KEV | BE | 2013 | 3 | MW | 6000 | MWh/a | WASTA | zusätzliche Produktionserwartung: eigene Recherche
Buoholzbach | Neuanlage | Ausleitkraftwerk | KEV | NW | 2013 | 2 | MW | 7000 | MWh/a | WASTA
Chancy-Pougny | Umbau / Erweiterung | Durchlaufkraftwerk |  | GE | 2013 | 32.3 | MW | 9690 | MWh/a | WASTA
Lüen (Sagenbach) | Neuanlage | Durchlaufkraftwerk | KEV | GR | 2013 | 3.55 | MW | 11000 | MWh/a | WASTA
Walibach, Grafschaft | Neuanlage | Durchlaufkraftwerk | KEV | VS | 2013 | 3.64 | MW | 12100 | MWh/a | WASTA
Rüchlig | Umbau / Erweiterung | Durchlaufkraftwerk | KEV | AG | 2014 | 8.8 | MW | -100 | MWh/a | WASTA
Sennhof, Illnau-Effretikon | Umbau / Erweiterung | Durchlaufkraftwerk | KEV | ZH | 2014 | 0.47 | MW | 0 | MWh/a | WASTA | fehlt in WASTA 2009
- | Neuanlage | Trinkwasserkraftwerk | KEV | BE | 2014 | 0.0075 | MW | 54 | MWh/a | KEV | Widersprüchliche Angaben zum Inbetriebnahmejahr
- | Neuanlage | Trinkwasserkraftwerk | KEV | AG | 2014 | 0.0097 | MW | 60 | MWh/a | KEV
- | Neuanlage | Durchlaufkraftwerk | KEV | SG | 2014 | 0.011 | MW | 60 | MWh/a | KEV
- | Umbau / Erweiterung | Ausleitkraftwerk | KEV | BE | 2014 | 0.013 | MW | 60 | MWh/a | KEV | fehlt in WASTA 2009
K PCH Borcard, Grandvillard | Neuanlage | Durchlaufkraftwerk | KEV | FR | 2014 | 0.035 | MW | 68 | MWh/a | KEV
- | Umbau / Erweiterung | Ausleitkraftwerk | KEV | BE | 2014 | 0.02 | MW | 80 | MWh/a | KEV | Widersprüchliche Angaben zum Inbetriebnahmejahr
- | Neuanlage | Trinkwasserkraftwerk | KEV | SG | 2014 | 0.0237 | MW | 80 | MWh/a | KEV
- | Neuanlage | Trinkwasserkraftwerk | KEV | SG | 2014 | 0.0185 | MW | 82 | MWh/a | KEV | zusätzliche Produktionserwartung: eigene Recherche
- | Neuanlage | Trinkwasserkraftwerk | KEV | SG | 2014 | 0.0185 | MW | 90 | MWh/a | KEV
K SITSE Coppet - Turbinage exutoire STEP, Coppet | Neuanlage | Abwasserkraftwerk | KEV | VD | 2014 | 0.11 | MW | 120 | MWh/a | KEV
- | Neuanlage | Trinkwasserkraftwerk | KEV | GR | 2014 | 0.029 | MW | 125 | MWh/a | KEV
TWKW Reservoir Steintor, Grindelwald | Neuanlage | Trinkwasserkraftwerk | KEV | BE | 2014 | 0.045 | MW | 130 | MWh/a | KEV | zusätzliche Produktionserwartung: eigene Recherche
- | Neuanlage | Trinkwasserkraftwerk | KEV | GR | 2014 | 0.024 | MW | 140 | MWh/a | KEV
- | Neuanlage | Trinkwasserkraftwerk | KEV | SG | 2014 | 0.0291 | MW | 142 | MWh/a | KEV
- | Neuanlage | Trinkwasserkraftwerk | KEV | SG | 2014 | 0.023 | MW | 180 | MWh/a | KEV
K KWKW Wasserkorporation Schänis - Trinkwasserkraftwerk Taflet, Rufi | Neuanlage | Trinkwasserkraftwerk | KEV | SG | 2014 | 0.045 | MW | 180 | MWh/a | KEV
- | Umbau / Erweiterung | Durchlaufkraftwerk | KEV | GL | 2014 | 0.0285 | MW | 200 | MWh/a | KEV
- | Umbau / Erweiterung | Trinkwasserkraftwerk | KEV | AI | 2014 | 0.03 | MW | 200 | MWh/a | KEV
K Elektrizitätswerk der Gemeinde Tiefencastel - TWKW Rand & Quadras | Neuanlage | Trinkwasserkraftwerk | KEV | GR | 2014 | 0.106 | MW | 230 | MWh/a | KEV
- | Neuanlage | Trinkwasserkraftwerk | KEV | SG | 2014 | 0.0266 | MW | 244 | MWh/a | KEV
Mels (KW Stoffel) | Umbau / Erweiterung | Durchlaufkraftwerk | KEV | SG | 2014 | 3.4 | MW | 270 | MWh/a | WASTA | fehlt in WASTA 2007
K TWKW Dorfbrunnen, Bürglen | Neuanlage | Trinkwasserkraftwerk | KEV | UR | 2014 | 0.095 | MW | 350 | MWh/a | KEV | Widersprüchliche Angaben zum Inbetriebnahmejahr
K Comune di Blenio Olivone - Microcentrale serbatoio Bigorio, Olivone | Neuanlage | Trinkwasserkraftwerk | KEV | TI | 2014 | 0.045 | MW | 360 | MWh/a | KEV | unklar, ob Produktionszuwachs
K Gemeinde Zernez Lavin - TWKW Lavin Ouvra electrica Funtanivas, Lavin | Neuanlage | Trinkwasserkraftwerk | KEV | GR | 2014 | 0.051 | MW | 360 | MWh/a | KEV | fehlt in WASTA 2009
K KWKW Cerne II La Heutte, La Heutte | Neuanlage | Ausleitkraftwerk | KEV | BE | 2014 | 0.12 | MW | 360 | MWh/a | KEV
Moosweid, Adelboden, Moosweid | Umbau / Erweiterung | Durchlaufkraftwerk | KEV | BE | 2014 | 0.36 | MW | 400 | MWh/a | WASTA
K Hydro Dubuis Cormoret, Cormoret | Umbau / Erweiterung | Ausleitkraftwerk | KEV | BE | 2014 | 0.06 | MW | 420 | MWh/a | KEV | Widersprüchliche Angaben zum Inbetriebnahmejahr
K Gemeindeverwaltung Silvaplana - TWKW Schaluottas, Silvaplana | Neuanlage | Trinkwasserkraftwerk | KEV | GR | 2014 | 0.16 | MW | 485 | MWh/a | KEV
K Turbinage des eaux d'irrigation Liddes - Crédedin, Liddes | Neuanlage | Infrastrukturkraftwerk | KEV | VS | 2014 | 0.22 | MW | 550 | MWh/a | KEV | fehlt in WASTA 2014
K BKW Energie AG Penthalaz - WKW Grands Moulins de Cossonay, Penthalaz | Umbau / Erweiterung | Ausleitkraftwerk | KEV | VD | 2014 | 0.145 | MW | 585 | MWh/a | KEV | fehlt in WASTA 2014
K KW Farb Altdorf, Bürglen | Umbau / Erweiterung | Ausleitkraftwerk | KEV | UR | 2014 | 0.075 | MW | 620 | MWh/a | KEV
K Trinkwasserkraftwerk Sufers, Sufers | Neuanlage | Trinkwasserkraftwerk | KEV | GR | 2014 | 0.105 | MW | 630 | MWh/a | KEV | fehlt in WASTA 2014
K Sauaziun e turbina ova da clüsa Zernez, Zernez | Umbau / Erweiterung | Ausleitkraftwerk | KEV | GR | 2014 | 0.16 | MW | 650 | MWh/a | KEV
TWKW Tschangla Sils Maria / Fex, Sils/Selg Maria | Neuanlage | Trinkwasserkraftwerk | KEV | GR | 2014 | 0.175 | MW | 700 | MWh/a | KEV | unklar, ob Produktionszuwachs
Stroppel, Untersiggenthal | Umbau / Erweiterung | Ausleitkraftwerk | KEV | AG | 2014 | 0.71 | MW | 900 | MWh/a | WASTA
K Forces Motrices de l'Avançon Gryon - Plan-Sepey, Gryon | Neuanlage | Trinkwasserkraftwerk | KEV | VD | 2014 | 0.18 | MW | 1000 | MWh/a | KEV | Neubau (CH-Anteil von 14% enthalten)
Les Pontets, Riddes | Umbau / Wertberichtigung | Durchlaufkraftwerk | KEV | VS | 2014 | 0.45 | MW | 1200 | MWh/a | WASTA
KW Rotzloch Stansstad, Stansstad | Umbau / Erweiterung | Ausleitkraftwerk | KEV | NW | 2014 | 0.298 | MW | 1590 | MWh/a | KEV
Boudry (les Essert) | Neuanlage | Durchlaufkraftwerk | KEV | NE | 2014 | 0.5 | MW | 1650 | MWh/a | WASTA
Aue | Umbau / Erweiterung | Durchlaufkraftwerk |  | AG | 2014 | 5 | MW | 1900 | MWh/a | WASTA
Ryburg-Schwörstadt Lockstromz. | Neuanlage | Dotierwasserkraftwerk |  | AG | 2014 | 0.35 | MW | 2000 | MWh/a | WASTA | in WASTA unter Kanton ZH aufgeführt
Pradella Wehr-Dotierzentrale | Neuanlage | Dotierwasserkraftwerk | KEV | GR | 2014 | 0.96 | MW | 2470 | MWh/a | WASTA
Bachtoly | Neuanlage | Ausleitkraftwerk | KEV | VS | 2014 | 0.99 | MW | 2520 | MWh/a | WASTA | Erneerung mit Leistungssteigerung
Rivaz (Le Forestay) | Neuanlage | Durchlaufkraftwerk | KEV | VD | 2014 | 0.73 | MW | 2600 | MWh/a | WASTA
Chable II | Neuanlage | Trinkwasserkraftwerk | KEV | VS | 2014 | 0.42 | MW | 2900 | MWh/a | WASTA
Lauenen (Louibach) | Neuanlage | Ausleitkraftwerk | KEV | BE | 2014 | 0.9 | MW | 3200 | MWh/a | WASTA
Brummbach, Braunwald | Neuanlage | Durchlaufkraftwerk | KEV | GL | 2014 | 1 | MW | 3200 | MWh/a | WASTA
Morgental | Neuanlage | Infrastrukturkraftwerk | KEV | SG | 2014 | 1.2 | MW | 4000 | MWh/a | WASTA
Siwibach (Eisten, VS) | Neuanlage | Ausleitkraftwerk | KEV | VS | 2014 | 1 | MW | 4600 | MWh/a | WASTA
Dala | Umbau / Erweiterung | Durchlaufkraftwerk | KEV | VS | 2014 | 12.3 | MW | 6400 | MWh/a | WASTA
Rüchlig-Dotierzentrale | Neuanlage | Dotierwasserkraftwerk | KEV | AG | 2014 | 1 | MW | 8100 | MWh/a | WASTA
Ulrichen | Neuanlage | Ausleitkraftwerk | KEV | VS | 2014 | 2.35 | MW | 8500 | MWh/a | WASTA
Lavin Prà da Plaiv | Neuanlage | Ausleitkraftwerk | KEV | GR | 2014 | 2.95 | MW | 10800 | MWh/a | WASTA
Tasnan | Neuanlage | Durchlaufkraftwerk | KEV | GR | 2014 | 6.6 | MW | 19300 | MWh/a | WASTA
- | Neuanlage | Trinkwasserkraftwerk | KEV | GR | 2015 | 0.015 | MW | 35 | MWh/a | KEV
- | Neuanlage | Abwasserkraftwerk | KEV | LU | 2015 | 0.02 | MW | 145 | MWh/a | KEV
K EWD Elektrizitätswerk Davos AG - TWKW Schiatobel, Davos Platz | Neuanlage | Trinkwasserkraftwerk | KEV | GR | 2015 | 0.033 | MW | 160 | MWh/a | KEV
K Commune di Rossa - Microcentrale Pighé, Rossa | Neuanlage | Trinkwasserkraftwerk | KEV | GR | 2015 | 0.0328 | MW | 182.4 | MWh/a | KEV
K Bleue-Verte SA & Turbinor SA Moutier - PCH Tunnel du Graitery, Moutier | Neuanlage | Infrastrukturkraftwerk | KEV | BE | 2015 | 0.075 | MW | 216 | MWh/a | KEV
- | Neuanlage | Trinkwasserkraftwerk |  | TI | 2015 | 0.052 | MW | 219 | MWh/a | KEV | Widersprüchliche Angaben zum Inbetriebnahmejahr
K Municipio di Cugnasco-Gerra Cugnasco - Piccola centrale serbatoio Pianascio | Neuanlage | Trinkwasserkraftwerk | KEV | TI | 2015 | 0.037 | MW | 220 | MWh/a | KEV
TWKW Canzleia Communala Cunter, Cunter | Neuanlage | Trinkwasserkraftwerk | KEV | GR | 2015 | 0.04 | MW | 222 | MWh/a | KEV | in WASTA unter Kanton ZH aufgeführt
K Energie AG Sumiswald Huttwil - Lochmühle, Huttwil | Umbau / Erweiterung | Durchlaufkraftwerk | KEV | BE | 2015 | 0.052 | MW | 240 | MWh/a | KEV
K Commune de Péry - La Heutte - TWKW, Péry - La Heutte | Neuanlage | Trinkwasserkraftwerk | KEV | BE | 2015 | 0.037 | MW | 260 | MWh/a | KEV
- | Umbau / Erweiterung | Trinkwasserkraftwerk | KEV | LU | 2015 | 0.0266 | MW | 261.5 | MWh/a | KEV | Widersprüchliche Angaben zum Inbetriebnahmejahr
Bielersee Kraftwerke AG Hagneck - Dotierwasserkraftwerk Verteilbecken | Neuanlage | Dotierwasserkraftwerk | KEV | BE | 2015 | 0.04 | MW | 300 | MWh/a | KEV
K TWKW Martin Bärtschi Frutigen - Meise, Frutigen | Neuanlage | Trinkwasserkraftwerk | KEV | BE | 2015 | 0.0672 | MW | 320 | MWh/a | KEV
K TW Energie AG Grono - TWKW La Posa, Grono | Neuanlage | Trinkwasserkraftwerk | KEV | GR | 2015 | 0.09 | MW | 330 | MWh/a | KEV | Produktionszuwachs nach Neubau am alten Standort vermtulich negativ
K PCH Brent, Brent | Umbau / Erweiterung | Ausleitkraftwerk | KEV | VD | 2015 | 0.08 | MW | 380 | MWh/a | KEV
K E. Muri + Söhne AG - Dorfmühle Schötz, Schötz | Umbau / Erweiterung | Durchlaufkraftwerk | KEV | LU | 2015 | 0.078 | MW | 390 | MWh/a | KEV
K Entegra Wasserkraft AG St. Gallen - KW Hämmerli Lenzburg, Lenzburg | Umbau / Erweiterung | Ausleitkraftwerk | KEV | AG | 2015 | 0.125 | MW | 500 | MWh/a | KEV
Kleinwasserkraftwerk Holzloch, Murgenthal | Umbau / Erweiterung | Ausleitkraftwerk | KEV | AG | 2015 | 0.09 | MW | 550 | MWh/a | KEV | Widersprüchliche Angaben zum Inbetriebnahmejahr
PCH Dotation du Day, Vallorbe | Neuanlage | Dotierwasserkraftwerk | KEV | VD | 2015 | 0.13 | MW | 554 | MWh/a | KEV
Gsteig | Umbau / Erweiterung | Ausleitkraftwerk | KEV | BE | 2015 | 0.72 | MW | 770 | MWh/a | WASTA
K ENWAG AG c/o Jost AG Langnau - Kleinkraftwerk Obermatt, Langnau | Umbau / Erweiterung | Durchlaufkraftwerk | KEV | BE | 2015 | 0.162 | MW | 880 | MWh/a | KEV | fehlt in WASTA 2009
Ri di Foch 2 Prato (Leventina) | Umbau / Wertberichtigung | Trinkwasserkraftwerk | KEV | TI | 2015 | 0.31 | MW | 1000 | MWh/a | WASTA
K Kraftwerke Fermelbach BKW - Zwischenstufe Albrist, Matten | Neuanlage | Durchlaufkraftwerk | KEV | BE | 2015 | 0.243 | MW | 1100 | MWh/a | KEV
Obflue, Sachseln | Neuanlage | Trinkwasserkraftwerk |  | OW | 2015 | 0.31 | MW | 1100 | MWh/a | WASTA | in WASTA unter Kanton BE aufgeführt
Mossjesee | Neuanlage | Durchlaufkraftwerk | KEV | VS | 2015 | 0.43 | MW | 1100 | MWh/a | WASTA
Bielersee Kraftwerke AG Hagneck - Dotierwasserkraftwerk Zentrale | Neuanlage | Dotierwasserkraftwerk | KEV | BE | 2015 | 0.28 | MW | 1600 | MWh/a | KEV | in WASTA unter Kanton ZH aufgeführt
Dünnern, Olten | Neuanlage | Durchlaufkraftwerk | KEV | SO | 2015 | 0.37 | MW | 1600 | MWh/a | WASTA | Erneuerung Maschinengruppe
Neuägeri | Neuanlage | Ausleitkraftwerk | KEV | ZG | 2015 | 0.33 | MW | 1800 | MWh/a | WASTA | unklar, ob Produktionszuwachs
Uznaberg, Uznach | Neuanlage | Ausleitkraftwerk | KEV | SG | 2015 | 0.46 | MW | 1900 | MWh/a | WASTA
Arbaz II (Sionne Energie) | Neuanlage | Trinkwasserkraftwerk | KEV | VS | 2015 | 0.58 | MW | 2020 | MWh/a | WASTA
Hard Wülflingen | Neuanlage | Ausleitkraftwerk | KEV | ZH | 2015 | 0.58 | MW | 2550 | MWh/a | WASTA
Sigirino (Monteceneri) | Neuanlage | Trinkwasserkraftwerk | KEV | TI | 2015 | 1 | MW | 2800 | MWh/a | WASTA
Badhalte, Brig-Glis | Neuanlage | Ausleitkraftwerk | KEV | VS | 2015 | 1.44 | MW | 3460 | MWh/a | WASTA
Reserv. de Péteille, Vétroz | Neuanlage | Trinkwasserkraftwerk | KEV | VS | 2015 | 0.73 | MW | 3600 | MWh/a | WASTA
Zer Niwu Schiir, Mund | Neuanlage | Ausleitkraftwerk | KEV | VS | 2015 | 1.44 | MW | 3860 | MWh/a | WASTA
Lütschental | Umbau / Erweiterung | Durchlaufkraftwerk | KEV | BE | 2015 | 11.9 | MW | 7400 | MWh/a | WASTA
Sot Ruinas, Susch | Umbau / Erweiterung | Durchlaufkraftwerk | KEV | GR | 2015 | 5.63 | MW | 10100 | MWh/a | WASTA
Jungbach (St. Niklaus) | Neuanlage | Ausleitkraftwerk | KEV | VS | 2015 | 4.7 | MW | 14000 | MWh/a | WASTA
Russein | Neuanlage | Durchlaufkraftwerk | KEV | GR | 2015 | 24.2 | MW | 15000 | MWh/a | WASTA
Hagneck 2 (M 1 u. M 2) | Umbau / Erweiterung | Durchlaufkraftwerk |  | BE | 2015 | 22.6 | MW | 18810 | MWh/a | WASTA
Arni, Engelberg | Umbau / Erweiterung | Durchlaufkraftwerk |  | OW | 2016 | 3 | MW | 0 | MWh/a | WASTA
Veytaux | Neuanlage | Umwälzkraftwerk |  | VD | 2016 | 420 | MW | 0 | MWh/a | WASTA
- | Neuanlage | Durchlaufkraftwerk |  | LU | 2016 | 0.002 | MW | 2 | MWh/a | KEV
- | Neuanlage | Infrastrukturkraftwerk | KEV | GR | 2016 | 0.0185 | MW | 40 | MWh/a | KEV
- | Neuanlage | Trinkwasserkraftwerk | KEV | BE | 2016 | 0.022 | MW | 47 | MWh/a | KEV
- | Umbau / Erweiterung | Durchlaufkraftwerk | KEV | AG | 2016 | 0.015 | MW | 50 | MWh/a | KEV
- | Neuanlage | Trinkwasserkraftwerk | KEV | GR | 2016 | 0.0185 | MW | 50 | MWh/a | KEV
- | Neuanlage | Trinkwasserkraftwerk | KEV | GR | 2016 | 0.0185 | MW | 84 | MWh/a | KEV
- | Neuanlage | Trinkwasserkraftwerk | KEV | GR | 2016 | 0.0185 | MW | 94 | MWh/a | KEV
- | Neuanlage | Trinkwasserkraftwerk | KEV | GR | 2016 | 0.026 | MW | 120 | MWh/a | KEV
- | Neuanlage | Durchlaufkraftwerk | KEV | LU | 2016 | 0.028 | MW | 130 | MWh/a | KEV | Erweiterung
- | Neuanlage | Ausleitkraftwerk | KEV | TI | 2016 | 0.0287 | MW | 150 | MWh/a | KEV
I.L.C.M. Energie SA Crans-Montana - Lac de Plans-Mayens, Crans-Montana | Neuanlage | Durchlaufkraftwerk | KEV | VS | 2016 | 0.08 | MW | 200 | MWh/a | KEV
K Kloster der Dominikanerinnen Ilanz - TWKW Prau Vert, Ilanz | Neuanlage | Trinkwasserkraftwerk | KEV | GR | 2016 | 0.042 | MW | 250 | MWh/a | KEV
K Einwohnergemeinde St. Stephan Matten - TWKW Reservoir, Matten | Neuanlage | Trinkwasserkraftwerk | KEV | BE | 2016 | 0.055 | MW | 260 | MWh/a | KEV
TWKW Stalden, Rickenbach | Neuanlage | Trinkwasserkraftwerk | KEV | SZ | 2016 | 0.075 | MW | 380 | MWh/a | KEV
K Comune di Minusio - Microcentrale serbatoio Zotte, Minusio | Neuanlage | Trinkwasserkraftwerk | KEV | TI | 2016 | 0.093 | MW | 400 | MWh/a | KEV
K Rabiosa Energie Chur - Abwasserkraftwerk Meiersboden, Chur | Neuanlage | Abwasserkraftwerk | KEV | GR | 2016 | 0.194 | MW | 420 | MWh/a | KEV
Spinnerei Linthal AG - KWKW Tschudibergbach, Braunwald | Neuanlage | Durchlaufkraftwerk | KEV | GL | 2016 | 0.12 | MW | 440 | MWh/a | KEV
Centrale hydraulique du Bief-Rouge, Vallorbe | Neuanlage | Infrastrukturkraftwerk | KEV | VD | 2016 | 0.08 | MW | 475 | MWh/a | KEV
Sierre-Energie SA Vercorin - MC Les Planards, Vercorin | Neuanlage | Trinkwasserkraftwerk | KEV | VS | 2016 | 0.075 | MW | 517 | MWh/a | KEV
K SID Delémont - PCH La Grande Ecluse, Delémont | Neuanlage | Durchlaufkraftwerk | KEV | JU | 2016 | 0.132 | MW | 546 | MWh/a | KEV
K Kraftwerke Ragn d'Err AG Tinizong - WKW Stufe Colm, Tinizong | Neuanlage | Durchlaufkraftwerk | KEV | GR | 2016 | 0.215 | MW | 550 | MWh/a | KEV
K Viteos SA Neuchâtel - Seyon Aval, Neuchâtel | Neuanlage | Durchlaufkraftwerk | KEV | NE | 2016 | 0.25 | MW | 560 | MWh/a | KEV
Microcentrale Marn, Bellinzona | Neuanlage | Trinkwasserkraftwerk | KEV | TI | 2016 | 0.09 | MW | 594 | MWh/a | KEV
Einwohnergemeinde St. Stephan - TWKW Grodey, St. Stephan | Neuanlage | Trinkwasserkraftwerk | KEV | BE | 2016 | 0.16 | MW | 600 | MWh/a | KEV | bestehende Anlage wurde bereits 2006 in Betrieb genommen
K EnBAG Kombiwerke AG Mund - WWKW Nielubodu, Mund | Neuanlage | Durchlaufkraftwerk | KEV | VS | 2016 | 0.205 | MW | 699 | MWh/a | KEV
K Elektrizitätswerk Gemeinde Göschenen - Sagenbach Abfrutt, Göschenen | Neuanlage | Trinkwasserkraftwerk | KEV | UR | 2016 | 0.27 | MW | 1100 | MWh/a | KEV
Simelemoos | Neuanlage | Ausleitkraftwerk | KEV | BE | 2016 | 0.35 | MW | 1450 | MWh/a | WASTA
Technische Betriebe Glarus - TWKW Bleiche, Glarus | Umbau / Erweiterung | Trinkwasserkraftwerk | KEV | GL | 2016 | 0.3 | MW | 1595 | MWh/a | KEV
Trun | Umbau / Erweiterung | Durchlaufkraftwerk | KEV | GR | 2016 | 0.6 | MW | 1770 | MWh/a | WASTA
Bürglen (Kanal) | Umbau / Erweiterung | Durchlaufkraftwerk | KEV | TG | 2016 | 1 | MW | 2100 | MWh/a | WASTA
Gohlhaus, Lützelflüh | Neuanlage | Durchlaufkraftwerk | KEV | BE | 2016 | 0.42 | MW | 2200 | MWh/a | WASTA
Wehrkraftwerk Holenstein | Neuanlage | Durchlaufkraftwerk | KEV | GL | 2016 | 0.55 | MW | 2200 | MWh/a | WASTA
Niderbach, Münster-Geschinen | Neuanlage | Durchlaufkraftwerk | KEV | VS | 2016 | 0.8 | MW | 3080 | MWh/a | WASTA
Morteratsch | Umbau / Neubau | Durchlaufkraftwerk | KEV | GR | 2016 | 1.6 | MW | 3300 | MWh/a | WASTA
2ème Palier Isérables, Riddes | Neuanlage | Durchlaufkraftwerk |  | VS | 2016 | 0.65 | MW | 3500 | MWh/a | WASTA
Lochmedli, Guttannen | Neuanlage | Ausleitkraftwerk | KEV | BE | 2016 | 1.29 | MW | 3700 | MWh/a | WASTA
Limmern | Neuanlage | Umwälzkraftwerk |  | GL | 2016 | 500 | MW | 3900 | MWh/a | WASTA
K Repower AG Poschiavo - Erneuerung KW Cavaglia, Poschiavo | Umbau / Erweiterung | Durchlaufkraftwerk | KEV | GR | 2016 | 7 | MW | 4000 | MWh/a | WASTA
La Delise, Bourg-Saint-Pierre | Neuanlage | Durchlaufkraftwerk | KEV | VS | 2016 | 2 | MW | 4200 | MWh/a | WASTA
La Serrière, Neuchâtel | Neuanlage | Durchlaufkraftwerk | KEV | NE | 2016 | 1.3 | MW | 4400 | MWh/a | WASTA
Rufi, Hätzingen | Neuanlage | Ausleitkraftwerk | KEV | GL | 2016 | 1.06 | MW | 4700 | MWh/a | WASTA
Müliacher, Steinen | Neuanlage | Ausleitkraftwerk | KEV | SZ | 2016 | 2.1 | MW | 5000 | MWh/a | WASTA
Vernayaz (Pissevache) | Neuanlage | Durchlaufkraftwerk | KEV | VS | 2016 | 1.7 | MW | 5200 | MWh/a | WASTA
Mitlödi (Seidendruckerei) | Neuanlage | Durchlaufkraftwerk | KEV | GL | 2016 | 0.82 | MW | 5700 | MWh/a | WASTA
Broglio com. Lavizarra | Neuanlage | Durchlaufkraftwerk | KEV | TI | 2016 | 2.2 | MW | 6700 | MWh/a | WASTA
Bürglen (Kanalkraftwerk) | Neuanlage | Durchlaufkraftwerk | KEV | TG | 2016 | 0.97 | MW | 6800 | MWh/a | WASTA
Kembs Centrale de Dotation 2 | Neuanlage | Durchlaufkraftwerk |  | BS | 2016 | 2.23 | MW | 8000 | MWh/a | WASTA | Neubau Lockwasserdotierung
Färmelbach, St. Stephan | Neuanlage | Durchlaufkraftwerk | KEV | BE | 2016 | 1.75 | MW | 9000 | MWh/a | WASTA
Hagneck 1 (M3, M4 u. M5) | Umbau / Neubau | Dotierwasserkraftwerk | KEV | BE | 2016 | 3.41 | MW | 11000 | MWh/a | WASTA
Laubegg (Garstatt) | Neuanlage | Ausleitkraftwerk | KEV | BE | 2016 | 2.6 | MW | 12700 | MWh/a | WASTA
Innertkirchen 3, Innertkirchen, Underürbach | Neuanlage | Ausleitkraftwerk | KEV | BE | 2016 | 3.28 | MW | 12800 | MWh/a | WASTA
Schattigmatt, Bristen | Neuanlage | Ausleitkraftwerk | KEV | UR | 2016 | 4.2 | MW | 14000 | MWh/a | WASTA | bei Verrechnung von hydr. Systemänderungen, zusammen mit Innertkirchen 1: + 70 GWh/a
Mulegn, Tinizong-Rona | Neuanlage | Durchlaufkraftwerk | KEV | GR | 2016 | 7 | MW | 20000 | MWh/a | WASTA | bei Verrechnung von hydr. Systemänderungen, zusammen mit Handeck 2: + 70 GWh/a
Les Farettes | Umbau / Erweiterung | Durchlaufkraftwerk |  | VD | 2016 | 20.3 | MW | 29000 | MWh/a | WASTA
Innertkirchen 1 / 1A | Umbau / Erweiterung | Speicherkraftwerk |  | BE | 2016 | 370 | MW | 55000 | MWh/a | WASTA
Handeck 2 / 2A | Umbau / Erweiterung | Speicherkraftwerk |  | BE | 2016 | 215 | MW | 70000 | MWh/a | WASTA
Les Garettes | Neuanlage | Durchlaufkraftwerk | KEV | VS | 2017 | 0.87 | MW | -3000 | MWh/a | WASTA
- | Neuanlage | Trinkwasserkraftwerk | KEV | SZ | 2017 | 0.001 | MW | 2.5 | MWh/a | KEV
- | Neuanlage | Trinkwasserkraftwerk | KEV | BE | 2017 | 0.0055 | MW | 22.5 | MWh/a | KEV
- | Neuanlage | Trinkwasserkraftwerk | KEV | SG | 2017 | 0.011 | MW | 50 | MWh/a | KEV
- | Neuanlage | Trinkwasserkraftwerk | KEV | TI | 2017 | 0.016 | MW | 68 | MWh/a | KEV
- | Neuanlage | Dotierwasserkraftwerk | KEV | VD | 2017 | 0.011 | MW | 74 | MWh/a | KEV | Neubau, ersetzt zwei Dotierkraftwerke < 300 kW
- | Neuanlage | Dotierwasserkraftwerk | KEV | FR | 2017 | 0.012 | MW | 95 | MWh/a | KEV
- | Neuanlage | Trinkwasserkraftwerk | KEV | UR | 2017 | 0.0185 | MW | 120 | MWh/a | KEV
- | Umbau / Erweiterung | Durchlaufkraftwerk | KEV | BE | 2017 | 0.018 | MW | 128 | MWh/a | KEV
K Elektrizitäts- & Wasserwerk Mels - Verlorener Brunnen, Mels | Neuanlage | Trinkwasserkraftwerk | KEV | SG | 2017 | 0.042 | MW | 140 | MWh/a | KEV
TWK Buoffen Oberiberg, Oberiberg | Neuanlage | Trinkwasserkraftwerk | KEV | SZ | 2017 | 0.045 | MW | 170 | MWh/a | KEV
K Einwohnergemeinde St. Stephan - TWKW Zentrale Matten, St. Stephan | Neuanlage | Trinkwasserkraftwerk | KEV | BE | 2017 | 0.045 | MW | 200 | MWh/a | KEV | bestehende Anlage wurde bereits 2006 in Betrieb genommen
K KSG Energie GmbH Glarus - Schmid/Bleiche, Glarus | Neuanlage | Durchlaufkraftwerk | KEV | GL | 2017 | 0.0495 | MW | 232 | MWh/a | KEV | bestehende Anlage wurde bereits 2006 in Betrieb genommen
K Stiftung Abendrot Burgdorf - Kraftwerk Bucher Burgdorf, Burgdorf | Umbau / Erweiterung | Durchlaufkraftwerk | KEV | BE | 2017 | 0.051 | MW | 305 | MWh/a | KEV | bestehende Anlage wurde bereits 2006 in Betrieb genommen
K ABC Hydro Bière - Le Moulin de la Source, Bière | Umbau / Erweiterung | Ausleitkraftwerk | KEV | VD | 2017 | 0.075 | MW | 308 | MWh/a | KEV
Trinkwasserkraftwerk Ruinas, Waltensburg | Neuanlage | Trinkwasserkraftwerk | KEV | GR | 2017 | 0.101 | MW | 378 | MWh/a | KEV
K Elektrizitäts- & Wasserwerk Mels - TWKW Luterbach Sässli, Mels | Neuanlage | Trinkwasserkraftwerk | KEV | SG | 2017 | 0.097 | MW | 395 | MWh/a | KEV
K Einwohnergemeinde Schöftland - Kraftwerk Mühle, Schöftland | Umbau / Erweiterung | Durchlaufkraftwerk | KEV | AG | 2017 | 0.075 | MW | 400 | MWh/a | KEV
K Forces Motrices de Fully - Usine de Sorniot, Fully | Neuanlage | Trinkwasserkraftwerk | KEV | VS | 2017 | 0.18 | MW | 400 | MWh/a | KEV
PCH Dotation du Day, Ballaigues | Neuanlage | Dotierwasserkraftwerk | KEV | VD | 2017 | 0.13 | MW | 650 | MWh/a | KEV
TWKW Challand, Bourg-St-Pierre | Neuanlage | Trinkwasserkraftwerk | KEV | VS | 2017 | 0.132 | MW | 670 | MWh/a | KEV
K Kraftwerk Stettli, Churwalden | Umbau / Erweiterung | Durchlaufkraftwerk |  | GR | 2017 | 0.148 | MW | 850 | MWh/a | KEV
Chräjubiel Ried-Brig | Neuanlage | Trinkwasserkraftwerk | KEV | VS | 2017 | 0.31 | MW | 1020 | MWh/a | WASTA
PCH Pont de la Tine - Canal de liaison, Ormont dessous | Neuanlage | Ausleitkraftwerk | KEV | VD | 2017 | 0.275 | MW | 1226 | MWh/a | KEV
Alp Trida-Laret | Neuanlage | Durchlaufkraftwerk | KEV | GR | 2017 | 0.46 | MW | 1750 | MWh/a | WASTA | Neubau (Anstelle der Zentrale Fully 1-stufig neu 3 Stufen
Molino | Neuanlage | Durchlaufkraftwerk | KEV | GR | 2017 | 0.48 | MW | 1850 | MWh/a | WASTA
Eaux des torrent de Verbier | Neuanlage | Durchlaufkraftwerk | KEV | VS | 2017 | 1.9 | MW | 4000 | MWh/a | WASTA
Tavansa/Obersaxen (AHSAG) | Umbau / Erweiterung | Durchlaufkraftwerk | KEV | GR | 2017 | 6.44 | MW | 4240 | MWh/a | WASTA
Grimsel Nollen | Neuanlage | Durchlaufkraftwerk | KEV | BE | 2017 | 1.4 | MW | 5000 | MWh/a | WASTA
Verdan | Neuanlage | Durchlaufkraftwerk | KEV | VS | 2017 | 2.13 | MW | 5000 | MWh/a | WASTA
Gurtnellen | Neuanlage | Durchlaufkraftwerk | KEV | UR | 2017 | 4.4 | MW | 5430 | MWh/a | WASTA
Schattenhalb 1+ | Neuanlage | Durchlaufkraftwerk | KEV | BE | 2017 | 2.72 | MW | 6700 | MWh/a | WASTA
Gondo | Umbau / Erweiterung | Durchlaufkraftwerk |  | VS | 2017 | 65 | MW | 8500 | MWh/a | WASTA
Realp II | Neuanlage | Durchlaufkraftwerk | KEV | UR | 2017 | 2.69 | MW | 9500 | MWh/a | WASTA
Spiggenbach; Reichenbach | Neuanlage | Durchlaufkraftwerk | KEV | BE | 2017 | 2.75 | MW | 10000 | MWh/a | WASTA
Cotlan, Rüti, Glarus Süd | Neuanlage | Durchlaufkraftwerk | KEV | GL | 2017 | 2.44 | MW | 12500 | MWh/a | WASTA
Kraftwerk Tschar, St. Joseph, Obersaxen | Neuanlage | Durchlaufkraftwerk | KEV | GR | 2017 | 4.26 | MW | 12500 | MWh/a | WASTA
- | Neuanlage | Durchlaufkraftwerk | KEV | ZH | 2018 | 0.005 | MW | 13.5 | MWh/a | KEV
- | Neuanlage | Trinkwasserkraftwerk | KEV | SG | 2018 | 0.027 | MW | 100 | MWh/a | KEV
- | Neuanlage | Trinkwasserkraftwerk | KEV | SG | 2018 | 0.023 | MW | 125 | MWh/a | KEV
- | Neuanlage | Trinkwasserkraftwerk | KEV | BE | 2018 | 0.025 | MW | 142 | MWh/a | KEV
Turbinage Siviez - Sofleu, Haute-Nendaz | Neuanlage | Trinkwasserkraftwerk | KEV | VS | 2018 | 0.037 | MW | 170 | MWh/a | KEV
TWKW Final, Bad Ragaz | Neuanlage | Trinkwasserkraftwerk | KEV | SG | 2018 | 0.045 | MW | 200 | MWh/a | KEV
TWKW Peist 2, Tarnatel, Peist | Neuanlage | Trinkwasserkraftwerk | KEV | GR | 2018 | 0.055 | MW | 230 | MWh/a | KEV
Petite centrale hydroélectrique Neirivue Moura, Neirivue | Umbau / Erweiterung | Ausleitkraftwerk | KEV | FR | 2018 | 0.045 | MW | 340 | MWh/a | KEV
K Elektrizitäts- und Wasserwerk der Stadt Buchs - TWKW Vorderberg, Buchs | Umbau / Erweiterung | Trinkwasserkraftwerk | KEV | SG | 2018 | 0.095 | MW | 355 | MWh/a | KEV
Microcentrale Mot Garlenda, Roveredo | Neuanlage | Trinkwasserkraftwerk | KEV | GR | 2018 | 0.0574 | MW | 361.6 | MWh/a | KEV
Turbinage Pra Mounet - Siviez, Haute-Nendaz | Neuanlage | Trinkwasserkraftwerk | KEV | VS | 2018 | 0.075 | MW | 380 | MWh/a | KEV
K Otto & Joh. Honegger AG Wald - Kraftwerk Lindenhof, Wald | Umbau / Erweiterung | Ausleitkraftwerk | KEV | ZH | 2018 | 0.104 | MW | 393 | MWh/a | KEV
K Commune de Vionnaz - Turbinage des eaux potable d'Eusin, Vionnaz | Neuanlage | Trinkwasserkraftwerk | KEV | VS | 2018 | 0.11 | MW | 450 | MWh/a | KEV
KWKW Stadt Uster - Umgestaltung KWKW Zellweger-Park, Uster | Neuanlage | Ausleitkraftwerk | KEV | ZH | 2018 | 0.16 | MW | 480 | MWh/a | KEV
Centralina Foppa Grande, Airolo | Neuanlage | Trinkwasserkraftwerk | KEV | TI | 2018 | 0.15 | MW | 570 | MWh/a | KEV
TWKW Zentrale Zilfuri, Kandersteg | Neuanlage | Trinkwasserkraftwerk | KEV | BE | 2018 | 0.153 | MW | 600 | MWh/a | KEV
KW Peist 1, Farbtobel, Peist | Neuanlage | Ausleitkraftwerk | KEV | GR | 2018 | 0.28 | MW | 900 | MWh/a | KEV
K SBB AG Sedrun - Kleinwasserkraftwerk Sedrun, Sedrun | Neuanlage | Abwasserkraftwerk | KEV | GR | 2018 | 0.2 | MW | 1100 | MWh/a | KEV
TWKW St.Niklausen, Bad Ragaz | Neuanlage | Trinkwasserkraftwerk | KEV | SG | 2018 | 0.16 | MW | 1200 | MWh/a | KEV
Grafenau, St. Gallen | Neuanlage | Durchlaufkraftwerk | KEV | SG | 2018 | 0.31 | MW | 1500 | MWh/a | WASTA
Mühlebach II, Engi | Neuanlage | Durchlaufkraftwerk | KEV | GL | 2018 | 0.53 | MW | 1800 | MWh/a | WASTA
Weissenstein, Mels | Neuanlage | Dotierwasserkraftwerk | KEV | SG | 2018 | 0.64 | MW | 2360 | MWh/a | WASTA
Engstlige | Umbau / Erweiterung | Durchlaufkraftwerk | KEV | BE | 2018 | 0.9 | MW | 2500 | MWh/a | WASTA
Fellitobel | Neuanlage | Durchlaufkraftwerk | KEV | UR | 2018 | 2.3 | MW | 4700 | MWh/a | WASTA
Mädems-Parmort | Neuanlage | Durchlaufkraftwerk | KEV | SG | 2018 | 1.76 | MW | 5700 | MWh/a | WASTA
Stundhüs Visperterminen | Neuanlage | Durchlaufkraftwerk | KEV | VS | 2018 | 2.25 | MW | 6700 | MWh/a | WASTA
Eaux du Fossau | Neuanlage | Durchlaufkraftwerk | KEV | VS | 2018 | 2.3 | MW | 6900 | MWh/a | WASTA
ChrizJi Visperterminen | Neuanlage | Durchlaufkraftwerk | KEV | VS | 2018 | 2.95 | MW | 8900 | MWh/a | WASTA
Borgnone | Neuanlage | Durchlaufkraftwerk | KEV | TI | 2018 | 2.85 | MW | 11000 | MWh/a | WASTA
Gletsch-Oberwald | Neuanlage | Durchlaufkraftwerk | KEV | VS | 2018 | 14.73 | MW | 42000 | MWh/a | WASTA
Dietikon | Umbau / Erweiterung | Durchlaufkraftwerk |  | ZH | 2019 | 3.42 | MW | -3270 | MWh/a | WASTA
Gstaldenbach, Heiden | Umbau / Erweiterung | Durchlaufkraftwerk | KEV | AR | 2019 | 0.45 | MW | 0 | MWh/a | WASTA
- | Neuanlage | Trinkwasserkraftwerk | KEV | SZ | 2019 | 0.011 | MW | 34 | MWh/a | KEV
- | Neuanlage | Trinkwasserkraftwerk |  | OW | 2019 | 0.0092 | MW | 53 | MWh/a | KEV
- | Neuanlage | Trinkwasserkraftwerk | KEV | BE | 2019 | 0.0185 | MW | 110 | MWh/a | KEV
TWKW Engelstock, Steinen | Neuanlage | Trinkwasserkraftwerk | KEV | SZ | 2019 | 0.038 | MW | 120 | MWh/a | KEV
TWKW Ville de Monthey - Turbinage eau potable Malatray - Cerniers, Les Giettes | Neuanlage | Trinkwasserkraftwerk | KEV | VS | 2019 | 0.045 | MW | 147.353 | MWh/a | KEV
- | Neuanlage | Trinkwasserkraftwerk | KEV | GR | 2019 | 0.03 | MW | 158.47 | MWh/a | KEV
- | Neuanlage | Trinkwasserkraftwerk |  | GR | 2019 | 0.037 | MW | 165 | MWh/a | KEV
- | Neuanlage | Trinkwasserkraftwerk |  | VS | 2019 | 0.045 | MW | 200 | MWh/a | KEV
TWKW Stoosbahnen AG Schwyz - Stoos-Schlattli, Schwyz | Neuanlage | Trinkwasserkraftwerk | KEV | SZ | 2019 | 0.11 | MW | 200 | MWh/a | KEV
TWKW Parpan, Parpan | Neuanlage | Trinkwasserkraftwerk | KEV | GR | 2019 | 0.042 | MW | 235 | MWh/a | KEV
K FGB Bourg-St-Pierre - NoTurres, Bourg-St-Pierre | Neuanlage | Dotierwasserkraftwerk | KEV | VS | 2019 | 0.037 | MW | 267.7 | MWh/a | KEV
- | Neuanlage | Trinkwasserkraftwerk |  | GR | 2019 | 0.09 | MW | 295 | MWh/a | KEV
Preda | Neuanlage | Durchlaufkraftwerk | KEV | GR | 2019 | 0.8 | MW | 430 | MWh/a | WASTA
Dotierkraftwerk Urnerloch, Andermatt | Neuanlage | Dotierwasserkraftwerk | KEV | UR | 2019 | 0.153 | MW | 490 | MWh/a | KEV
Vaye-Planaz, Grône | Neuanlage | Trinkwasserkraftwerk | KEV | VS | 2019 | 0.35 | MW | 500 | MWh/a | WASTA
TWKW Einwohnergemeinde Sarnen Stalden - Gerenstock / Reservoir Gubermatt, Stalden | Neuanlage | Trinkwasserkraftwerk | KEV | OW | 2019 | 0.132 | MW | 550 | MWh/a | KEV
Vouvry | Umbau / Erweiterung | Speicherkraftwerk | KEV | VS | 2019 | 7.5 | MW | 780 | MWh/a | WASTA
TWKW Société simple exploitation Mini centrales d’Anniviers Vissoie - Eau potable Fang, Chandolin | Neuanlage | Trinkwasserkraftwerk | KEV | VS | 2019 | 0.185 | MW | 1170 | MWh/a | KEV
La Moille, Finhaut | Neuanlage | Durchlaufkraftwerk | KEV | VS | 2019 | 0.42 | MW | 1200 | MWh/a | WASTA
Trinkwasserkraftwerk Städeli, Chur | Neuanlage | Trinkwasserkraftwerk | KEV | GR | 2019 | 0.16 | MW | 1235 | MWh/a | KEV
Grida | Neuanlage | Durchlaufkraftwerk | KEV | GR | 2019 | 0.36 | MW | 1600 | MWh/a | WASTA
Loye, Grône | Neuanlage | Trinkwasserkraftwerk | KEV | VS | 2019 | 0.35 | MW | 1700 | MWh/a | WASTA
Chapffensee, Mels | Umbau / Erweiterung | Durchlaufkraftwerk |  | SG | 2019 | 0.65 | MW | 1700 | MWh/a | WASTA
Campo, Vallemaggia | Umbau / Erweiterung | Durchlaufkraftwerk | KEV | TI | 2019 | 1.32 | MW | 1700 | MWh/a | WASTA
Churwalden | Neuanlage | Durchlaufkraftwerk | KEV | GR | 2019 | 0.35 | MW | 1900 | MWh/a | WASTA
Crans-Montana | Neuanlage | Durchlaufkraftwerk | KEV | VS | 2019 | 1.05 | MW | 2320 | MWh/a | WASTA
Merlen | Umbau / Erweiterung | Speicherkraftwerk |  | SG | 2019 | 0.68 | MW | 2400 | MWh/a | WASTA
Le Bruet, St - Triphon, Ollon | Neuanlage | Trinkwasserkraftwerk | KEV | VD | 2019 | 0.62 | MW | 2900 | MWh/a | WASTA
Dietikon, Dotierzentrale | Neuanlage | Durchlaufkraftwerk |  | ZH | 2019 | 0.77 | MW | 3600 | MWh/a | WASTA
Cerentino | Umbau / Erweiterung | Durchlaufkraftwerk | KEV | TI | 2019 | 0.99 | MW | 3600 | MWh/a | WASTA
Plons | Umbau / Erweiterung | Durchlaufkraftwerk |  | SG | 2019 | 2.63 | MW | 4420 | MWh/a | WASTA
Breithorn, Blatten | Neuanlage | Durchlaufkraftwerk | KEV | VS | 2019 | 1.7 | MW | 5370 | MWh/a | WASTA
Vionnaz - l'Avançon | Neuanlage | Durchlaufkraftwerk | KEV | VS | 2019 | 1.9 | MW | 6770 | MWh/a | WASTA | Erneuerung und Restwassersanierung
Gädastätt, St. Antönien | Neuanlage | Durchlaufkraftwerk | KEV | GR | 2019 | 2.11 | MW | 7400 | MWh/a | WASTA
Kraftwerk Berschnerbach AG, Walenstadt | Neuanlage | Durchlaufkraftwerk | KEV | SG | 2019 | 3.14 | MW | 10600 | MWh/a | WASTA
Schächen | Neuanlage | Durchlaufkraftwerk | KEV | UR | 2019 | 4.9 | MW | 16400 | MWh/a | WASTA
Mitlödi (Föhnen/Sool) | Neuanlage | Durchlaufkraftwerk | KEV | GL | 2019 | 4 | MW | 21800 | MWh/a | WASTA | Schweizer Anteil (54 Prozent)
Albbruck | Umbau / Erweiterung | Durchlaufkraftwerk |  | AG | 2019 | 34.343 | MW | 24840 | MWh/a | WASTA
- | Neuanlage | Trinkwasserkraftwerk | KEV | GR | 2020 | 0.015 | MW | 45 | MWh/a | KEV
- | Neuanlage | Trinkwasserkraftwerk | KEV | SZ | 2020 | 0 | MW | 149.25 | MWh/a | KEV
K Werke am Zürichsee AG Küsnacht - ARA, Küsnacht | Neuanlage | Abwasserkraftwerk | KEV | ZH | 2020 | 0.09 | MW | 360 | MWh/a | KEV
K ewz Elektrizitätswerk der Stadt Zürich Casaccia - Dotierkraftwerk Löbbia, Casaccia | Neuanlage | Dotierwasserkraftwerk | KEV | GR | 2020 | 0.123 | MW | 500 | MWh/a | KEV
K Albula LWKW AG Filisur - KW Tischbach 02 , Bergün/Bravugn | Neuanlage | Ausleitkraftwerk | KEV | GR | 2020 | 0.22 | MW | 550 | MWh/a | KEV
K Kleinwasserkraftwerk Howald AG - Lehenweid, Reichenbach | Neuanlage | Trinkwasserkraftwerk | KEV | BE | 2020 | 0.1176 | MW | 580 | MWh/a | KEV
- | Neuanlage | Trinkwasserkraftwerk |  | VS | 2020 | 0.11 | MW | 670 | MWh/a | KEV
K Gemeinde Ernen - TWKW Ernen-Mühlebach V3a, Ernen | Neuanlage | Trinkwasserkraftwerk | KEV | VS | 2020 | 0.175 | MW | 700 | MWh/a | KEV
TWKW Reutiberg, Meiringen | Neuanlage | Trinkwasserkraftwerk | KEV | BE | 2020 | 0.207 | MW | 730 | MWh/a | KEV
Röllbach, Flums | Neuanlage | Durchlaufkraftwerk | KEV | SG | 2020 | 0.66 | MW | 740 | MWh/a | WASTA
TWKW St. Hilarien, Chur | Neuanlage | Trinkwasserkraftwerk | KEV | GR | 2020 | 0.203 | MW | 1270 | MWh/a | KEV
Dotierkraftwerk Marmorera | Neuanlage | Dotierwasserkraftwerk | KEV | GR | 2020 | 0.71 | MW | 1340 | MWh/a | WASTA
Varen Ost | Neuanlage | Durchlaufkraftwerk |  | VS | 2020 | 0.36 | MW | 1700 | MWh/a | WASTA
Tannuwald | Neuanlage | Durchlaufkraftwerk | KEV | VS | 2020 | 3 | MW | 3700 | MWh/a | WASTA | Ersatzbau Kapänz
KW Papieri Bischofszell, Bischofszell | Umbau / Erweiterung | Ausleitkraftwerk | KEV | TG | 2020 | 0.82 | MW | 5000 | MWh/a | KEV
Oberwald (Gere) | Neuanlage | Durchlaufkraftwerk | KEV | VS | 2020 | 6.25 | MW | 22000 | MWh/a | WASTA
Erstfeldertal (Spätach) | Neuanlage | Durchlaufkraftwerk | KEV | UR | 2020 | 11.7 | MW | 32000 | MWh/a | WASTA
- | Neuanlage | Trinkwasserkraftwerk | KEV | SZ | 2021 | 0.0275 | MW | 200 | MWh/a | KEV
Zwingen Obermatt | Neuanlage | Durchlaufkraftwerk |  | BL | 2021 | 0.36 | MW | 400 | MWh/a | WASTA
K Forces Motrices de la Gougra SA - Dotation Moiry, Grimentz | Neuanlage | Dotierwasserkraftwerk | KEV | VS | 2021 | 0.11 | MW | 630 | MWh/a | KEV
Madonna degli Angeli | Neuanlage | Trinkwasserkraftwerk | KEV | TI | 2021 | 0.3 | MW | 1000 | MWh/a | WASTA
Reutiberg II, Meiringen I | Neuanlage | Trinkwasserkraftwerk | KEV | BE | 2021 | 0.48 | MW | 1200 | MWh/a | WASTA
Sägengüetli 2 (Äuli) | Neuanlage | Durchlaufkraftwerk |  | SG | 2021 | 1.49 | MW | 3430 | MWh/a | WASTA
Splügen II, Hüscherabach | Neuanlage | Durchlaufkraftwerk |  | GR | 2021 | 2 | MW | 6100 | MWh/a | WASTA
Curnera Druckminderer | Neuanlage | Trinkwasserkraftwerk | KEV | GR | 2021 | 2.1 | MW | 10000 | MWh/a | WASTA | Neubau (CH-Anteil von 14% enthalten)
Uister Chiipelfurä, Kippel | Neuanlage | Durchlaufkraftwerk | KEV | VS | 2021 | 5.1 | MW | 13500 | MWh/a | WASTA
Sägengüetli 2 (Bruggwiti) | Neuanlage | Durchlaufkraftwerk |  | SG | 2021 | 6 | MW | 19000 | MWh/a | WASTA
- | Umbau / Erweiterung | Ausleitkraftwerk | HKN | SG | 2022 | 0.022 | MW | 100 | MWh/a | KEV
Kraftwerk Talmühle, Degersheim | Umbau / Erweiterung | Durchlaufkraftwerk | KEV | SG | 2022 | 0.112 | MW | 195 | MWh/a | KEV
TWKW Azienda Multiservizi Bellinzona AMB - Vellano, S. Antonio (Val Morobbia) | Neuanlage | Dotierwasserkraftwerk | KEV | TI | 2022 | 0.096 | MW | 280 | MWh/a | KEV
KWKW Repower AG Poschiavo - Acqueti, Poschiavo | Neuanlage | Durchlaufkraftwerk | KEV | GR | 2022 | 0.1488 | MW | 450 | MWh/a | KEV
Sonzier | Umbau / Erweiterung | Trinkwasserkraftwerk |  | VD | 2022 | 0.3 | MW | 500 | MWh/a | WASTA
Vissoie (Groupe aux.) | Umbau / Erweiterung | Durchlaufkraftwerk |  | VS | 2022 | 0.45 | MW | 750 | MWh/a | WASTA
K Turbinage eau potable Monthey - Petit-Clos, Monthey | Neuanlage | Trinkwasserkraftwerk | KEV | VS | 2022 | 0.22 | MW | 768.944 | MWh/a | KEV
TWKW Azienda Multiservizi Bellinzona AMB Carena+Melera+Melirolo, Carena | Neuanlage | Trinkwasserkraftwerk | KEV | TI | 2022 | 0.208 | MW | 794 | MWh/a | KEV
TWKW Ville de Monthey GI Les Giettes- Centrale de Tréfois, Les Giettes | Neuanlage | Trinkwasserkraftwerk | KEV | VS | 2022 | 0.22 | MW | 849.912 | MWh/a | KEV
Ovella Dotierzentrale | Neuanlage | Dotierwasserkraftwerk |  | GR | 2022 | 0.29 | MW | 1090 | MWh/a | WASTA
Aux Plans- groupe de l'Eau Froide | Neuanlage | Trinkwasserkraftwerk |  | VD | 2022 | 0.43 | MW | 1400 | MWh/a | WASTA
Kraftwerk Moosbrunnen 3 Gerlafingen, Gerlafingen | Neuanlage | Ausleitkraftwerk | KEV | SO | 2022 | 0.3 | MW | 1650 | MWh/a | KEV
Felsreservoir, Saas Grund, Saas Grund | Neuanlage | Trinkwasserkraftwerk |  | VS | 2022 | 0.57 | MW | 1700 | MWh/a | WASTA
Kandersteg (Zilfuri) | Umbau / Erweiterung | Durchlaufkraftwerk |  | BE | 2022 | 0.5 | MW | 1800 | MWh/a | WASTA
Interlaken (Kanal) | Umbau / Erweiterung | Durchlaufkraftwerk |  | BE | 2022 | 0.4 | MW | 1900 | MWh/a | WASTA
Arnon, Vuiteboef | Neuanlage | Durchlaufkraftwerk | KEV | VD | 2022 | 0.51 | MW | 2290 | MWh/a | WASTA
Mottec | Umbau / Erweiterung | Umwälzkraftwerk |  | VS | 2022 | 51.52 | MW | 4000 | MWh/a | WASTA
Bagnes Versegeres | Neuanlage | Durchlaufkraftwerk |  | VS | 2022 | 0.97 | MW | 4800 | MWh/a | WASTA
Schönenwerd Dotier KW | Neuanlage | Dotierwasserkraftwerk |  | AG | 2022 | 0.9 | MW | 5000 | MWh/a | WASTA
Blatten 2 (Gisentella) | Neuanlage | Durchlaufkraftwerk |  | VS | 2022 | 2.2 | MW | 6800 | MWh/a | WASTA
Crastatscha Suot | Neuanlage | Durchlaufkraftwerk | KEV | GR | 2022 | 2.15 | MW | 7000 | MWh/a | WASTA
Malvaglia Rasoira | Neuanlage | Durchlaufkraftwerk |  | TI | 2022 | 4 | MW | 9000 | MWh/a | WASTA
Nant de Drance | Neuanlage | Umwälzkraftwerk |  | VS | 2022 | 900 | MW | 9000 | MWh/a | WASTA
Salouf, Burvagn (Adont) | Neuanlage | Durchlaufkraftwerk | KEV | GR | 2022 | 2.95 | MW | 10200 | MWh/a | WASTA
Krafthaus Prutz | Neuanlage | Durchlaufkraftwerk |  | GR | 2022 | 12.16 | MW | 56900 | MWh/a | WASTA
| Anzahl: | 738 |  |  | Total | 4307.3291 | MW | 2179476.075 | MWh/a